## RESUMO
PREFEITURA MUNICIPAL DE ARIPUANÃ
SECRETARIA MUNICIPAL DE EDUCAÇÃO
DEPARTAMENTO DE ENGENHARIA
RESUMO DE CUSTOS DA OBRA
OBRA | CONSTRUÇÃO DA ESCOLA MUNICIPAL SÃO JOSÉ OPERÁRIO QUE POSSUIRÁ ÁREA CONSTRUÍDA TOTAL DE 1.942,78 M², COMPOSTO DA EDIFICAÇÃO DA ESCOLA COM 1.275,49 M², CONTENDO 10 SALAS DE AULA, 01 SALA PARA INFORMATICA, 01 SALA PARA LEITURA, 01 SALA MULTIFUNCIONAL, 01 SALA PARA COORDENAÇÃO PEDAGÓGICA COM 02 BANHEIROS, COZINHA COM REFEITÓRIO, BANHEIROS PARA DISCENTES, ALMOXARIFADO E 03 SALAS PARA DEPENDÊNCIAS ADMINISTRATIVA, QUADRA COBERTA COM 706,32 M² DE COBERTURA E MURO AO REDOR COM 180,34 M DE COMPRIMENTO H=2.0M INCLUSO ALAMBRADO E PORTÕES A SER CONSTRUIDA NO LOTE 12 DA QUADRA 09, NA ESQUINA DA AVENIDA "E"COM A AVENIDA DIONISIO GOEDERT.
AUTOR DO PROJETO E RESPONSÁVEL PELA QUANTIFICAÇÃO DOS MATERIAIS E DA PLANILHA DE CUSTO - LUIZ ANTONIO MARTINELLI - Engenheiro Civil e de Segurança do Trabalho - CREA 2497-D-MT
ENDEREÇO | LOTE 12 COM 60 X 50M NA ESQUINA DA AVENIDA "E" COM A AVENIDA DIONISIO GOEDERT NA VILA OPERÁRIA - COORDENADAS - 10.10'59.26"S - 59.26'51,70"-O
FONTE | SINAPI MARÇO 2022 DESONERADA | BDI - 28,24%
ITEM | CONSTRUÇÃO DA ESCOLA | TOTAL DO ITEM
1 | SERVIÇOS PRELIMINARES | 56613.83 | ok | 23602.07
2 | ADMINISTRAÇÃO E CONTROLE DA OBRA | 194451.96 | ok | 194451.96
3 | BLOCO DA ADMINISTRAÇÃO | 646676.56 | ok | 646676.56
4 | BLOCO DAS SALAS 02 E 03 | 192551.91 | ok | 192551.91
5 | BLOCO DAS SALAS 08 E 09 | 192551.91 | ok | 192551.91
6 | BLOCO DAS SALAS 04, 05, 06 E 07 | 347148.34 | OK | 347148.34
7 | COZINHA E REFEITORIO | 123510.93 | ok | 123510.93
8 | BANHEIROS | 187782.94 | ok | 187782.94
9 | INSTALAÇÕES HIDRAÚLICAS - TUBULAÇÕES E RESERVATÓRIOS | 53778.86 | OK | 53778.86
10 | DRENAGEM PLUVIAL E ESGOTO SANITÁRIO | 83673.08 | OK | 83673.08
11 | INSTALAÇÕES ELÉTRICAS | 226427.28 | OK | 226427.28
12 | SISTEMA DE PROTEÇÃO CONTRA DESCARGAS ATMOSFÉRICAS | 52370.49 | OK | 52370.49
13 | INSTALACOES ESPECIAIS - SISTEMA DE PROTEÇÃO CONTRA INCENDIO | 85921.54 |  | 85921.54
14 | DIVERSOS | 91592.92 |  | 89812.92
VALOR DA CONSTRUÇÃO DA ESCOLA |  | 2535052.55 |  | 2500260.79 |  |  | 0
ITEM | CONSTRUÇÃO DO MURO | TOTAL DO ITEM |  |  |  |  | 50936.71
1 | SERVIÇOS PRELIMINARES - LOCAÇÃO | 10971.88 |  |  |  | 14130.36 |  | 100
2 | MURO -Escavação de valas - Estrutura, armação e concreto | 64909.14 | [5 empty] | 100
3 | ALVENARIA DE VEDAÇÃO, IMPERMEABILIZAÇÃO DE VIGA BALDRAME, REVESTIMENTO E PINTURA | 52664.38 | [5 empty] | 100
4 | ALAMBRADO FRONTAL E MUROS DAS LATERAIS E NO FUNDO | 12050.94 | [5 empty] | 100
5 | PORTÕES | 20063.36 | [5 empty] | 100
100
VALOR DA CONSTRUÇÃO DO MURO |  | 160659.7 | [5 empty] | 600
ITEM | CONSTRUÇÃO DA QUADRA COBERTA | TOTAL DO ITEM |  |  |  |  | 50936.71
1 | SERVIÇOS PRELIMINARES - LOCAÇÃO | 6607.22 | OK
2 | ESCAVAÇÃO - FUNDAÇÃO - FORMAS - FERRAGENS E CONCRETAGEM | 89200.76 | OK
3 | ALVENARIA E REVESTIMENTO - PAREDES E PISOS | 208893.21 | OK |  | ALVENARIA E REVESTIMENTO - PAREDES E PISOS
4 | ESTRUTURA - PILARES, VIGAS E LAJE- FORMAS, FERRAGENS E CONCRETAGEM | 90152.72 | OK |  | ALVENARIA E REVESTIMENTO - PAREDES E PISOS
5 | COBERTURA | 305236.93 | OK
6 | INSTALAÇÕES ELÉTRICAS | 42559.73 | OK
7 | INSTALAÇÕES HIDROSSANITÁRIAS | 4979.38 | OK
8 | PINTURA | 62376.94 | OK
9 | SISTEMA DE PROTEÇÃO CONTRA DESCARGAS ATMOSFÉRICAS | 21290.42 | OK
10 | INSTALACOES ESPECIAIS - SISTEMA DE PROTEÇÃO CONTRA INCENDIO | 2766.02 | OK
11 | DIVERSOS - ACESSIBILIDADE, ALAMBRADO, EQPTOS. DA QUADRA E LIMPEZA | 56325.79
VALOR DA CONSTRUÇÃO DA QUADRA |  | 890389.12 |  |  |  |  | 0
VALOR TOTAL DA CONSTRUÇÃO DA ESCOLA, MURO E DA QUADRA |  | 3586101.37
Aripuanã (MT), 13 de Maio de 2022.
298841.78
________________________________________________ LUIZ ANTONIO MARTINELLI Engenheiro Civil e de Engenheiro de Segurança do Trabalho CREA 2497 – D -MT

## Planilha com memória de custo
PREFEITURA MUNICIPAL DE ARIPUANÃ
SECRETARIA MUNICIPAL DE EDUCAÇÃO
DEPARTAMENTO DE ENGENHARIA
PLANILHA DE CUSTOS COM MEMÓRIA DESCRITIVA DA LOCALIZAÇÃO E DE CÁLCULO QUANTITATIVO DOS MATERIAIS A SEREM UTILIZADOS NA OBRA DE CONSTRUÇÃO
OBRA |  | CONSTRUÇÃO DA ESCOLA MUNICIPAL SÃO JOSÉ OPERÁRIO QUE POSSUIRÁ ÁREA CONSTRUÍDA TOTAL DE 1.942,78 M², COMPOSTO DA EDIFICAÇÃO DA ESCOLA COM 1.275,49 M², CONTENDO 10 SALAS DE AULA, 01 SALA PARA INFORMATICA, 01 SALA PARA LEITURA, 01 SALA MULTIFUNCIONAL, 01 SALA PARA COORDENAÇÃO PEDAGÓGICA COM 02 BANHEIROS, COZINHA COM REFEITÓRIO, BANHEIROS PARA DISCENTES, ALMOXARIFADO E 03 SALAS PARA DEPENDÊNCIAS ADMINISTRATIVA, QUADRA COBERTA COM 706,32 M² DE COBERTURA E MURO AO REDOR COM 180,34 M DE COMPRIMENTO H=2.0M INCLUSO ALAMBRADO E PORTÕES A SER CONSTRUIDA NO LOTE 12 DA QUADRA 09, NA ESQUINA DA AVENIDA "E"COM A AVENIDA DIONISIO GOEDERT.
AUTOR DO PROJETO E RESPONSÁVEL PELA QUANTIFICAÇÃO DOS MATERIAIS E DA PLANILHA DE CUSTO - LUIZ ANTONIO MARTINELLI - Engenheiro Civil e de Segurança do Trabalho - CREA 2497-D-MT
ENDEREÇO |  | LOTE 12 COM 66 X 50M NA ESQUINA DA AVENIDA "E" COM A AVENIDA DIONISIO GOEDERT NA VILA OPERÁRIA - COORDENADAS - 10.10'59.26"S - 59.26'51,70"-O
FONTE |  | SINAPI MARÇO 2022 DESONERADA |  |  |  |  | BDI - 28,24%
ITEM | CODIGO SINAPI | DESCRIÇÃO DOS SERVIÇOS | UNID | MEMÓRIA DESCRITIVA | MEMÓRIA DE CÁLCULO | QTDE | PREÇO UNITÁRIO | PREÇO UNITÁRIO C/ BDI | PREÇO TOTAL COM BDI
PLANILHA DE CUSTOS DA EDIFICAÇÃO DA ESCOLA - SERVIÇOS PROGRAMADOS
1 | SERVIÇOS PRELIMINARES
1.1 | COMPO 01 | PLACA DE OBRA PARA CONSTRUÇÃO CIVIL EM CHAPA GALVANIZADA Nº 22 ADESIVADA DE 2,0X2,25M=4,5M² | M2 | Uma placa | 2,0X2,25M = 4,50M² | 4.5 | 326.31 | 418.45 | 1883.02
1.2 | 95635 | KIT CAVALETE PARA MEDIÇÃO DE ÁGUA - ENTRADA PRINCIPAL, EM PVC SOLDÁVEL DN 25 (¾") FORNECIMENTO/INSTALAÇÃO (EXCLUSIVE HIDRÔMETRO) UN | UNID | ESTARÁ LOCALIZADO NO PORTÃO DE ENTRADA ENTRE A ESCOLA E O GINASIO NO LADO DIREITO DE QUEM ENTRA. |  | 1 | 160.17 | 205.4 | 205.4
1.3 | COMPO 20 | ENTRADA PROVISORIA DE ENERGIA ELETRICA AEREA TRIFASICA 40A EM POSTE MADEIRA | UNID | CONFORME PROJETO |  | 1 | 2439.69 | 3128.65 | 3128.65
1.4 | 93208 | EXECUÇÃO DE ALMOXARIFADO EM CANTEIRO DE OBRA EM CHAPA DE MADEIRA COMPENSADA M2 A, INCLUSO PRATELEIRAS. | M2 | 2,5 X 4M |  | 10 | 863.86 | 1107.81 | 11078.1
1.5 | 93210 | EXECUÇÃO DE REFEITÓRIO EM CANTEIRO DE OBRA EM CHAPA DE MADEIRA COMPENSADA, NÃO INCLUSO MOBILIÁRIO E EQUIPAMENTOS | M2 | 4 X 2,5 |  | 10 | 569.79 | 730.69 | 7306.9
1.6 | 98525 | LIMPEZA MECANIZADA DE CAMADA VEGETAL, VEGETAÇÃO E PEQUENAS ÁRVORES (DIÂMETRO DE TRONCO MENOR QUE 0,20 M), COM TRATOR DE ESTEIRAS M2 | M2 | AREA DE TODO O TERRENO ..66X50M | 66*50 | 3300 | 0.29 | 0.37 | 1221
1.7 | 98459 | TAPUME COM TELHA METÁLICA | M2 | ALTURA DE 1,6m | TRUNCAR((66+50+50-17,5+1,5+1,5)*1,6;2) | 242.4 | 102.27 | 131.15 | 31790.76
[6 empty] | TOTAL DO ITEM 1 |  |  | 56613.83 | OKOK
2 | ADMINISTRAÇÃO E CONTROLE DA OBRA
2.1 | COMPO 04 | ADMINISTRAÇÃO E CONTROLE - (EQUIPE DA OBRA- ENG CIVIL, MESTRE DE OBRAS, AUXILIAR DE ESCRIT. E VIGIA) | VB | CFE. COMPOSIÇÃO |  | 12 | 13342.42 | 16204.33 | 194451.96
[6 empty] | TOTAL DO ITEM 2 |  |  | 194451.96 | OK
3 | BL. ADMINISTRAÇÃO |  |  | ==>(230,91M DE VIGAS DE 15X30CM +40,75M DE VIGAS12X25CM) + 44 SAPATAS DE 0,8*0,8X1M +18 BROCAS D=30CM, H=1M
3.A | LOCAÇÃO - ESCAVAÇÃO - FUNDAÇÃO - FORMAS - FERRAGENS E CONCRETAGEM =>Brocas, Sapatas, Tronco de Pilares e Vigas Baldrames
3.A.1 | 99059 | LOCACAO CONVENCIONAL DE OBRA, UTILIZANDO GABARITO DE TÁBUAS CORRIDAS PONTALETADAS A CADA 2,00M - 2 UTILIZAÇÕES M==>(SOMATÓRIO DE TODAS AS VIGAS DE 15X30 CM ONDE HÁ PAREDES e 12x25CM NOS CORREDORES ONDE NÃO HÁ PAREDES CFE. AO LADO) ==>>>>> | <<== ==>> | VIGAS BALDRAME DE 15X30 CM=211,7M> TRUNCAR(3*32,75)+(6*12,15+2*6+ 2*4,5+2*8,15+3*1,5+3,75)+(2*5,18+3,85) | 230.91 | 271.66 | 47.45 | 60.84 | 16527.79 | 9
|  |  | <<== ==>> | VIGAS BALDRAME DE 12X25CM=32,75+4*2=40,75M//// | 40.75
3.A.2 | 93358 | ESCAVAÇÃO MANUAL DE VALA COM PROFUNDIDADE MENOR OU IGUAL A 1,30M.(L*P*C) | M3 | V(15X30CM=>ESCAVAÇÃO DE 0,25x0,25M= 0,0625M³/M , V-12X25CM=>ESCAV. DE 0,2 X 02M=0,04M³/M//,E SAPATAS de 0,8*0,8* 1M=>Escav.= 0,9*0,9*1M = 081M3/ CADA - | TRUNCAR((230,91*0,0625)+(40,75*0,2*0,2)+(44*0,81);2) | 51.7 | 63.37 | 81.26 | 4201.14
3.A.3 | 101616 | PREPARO DE FUNDO DE VALA COM LARGURA MENOR QUE 1,5 M (ACERTO DO SOLO NATURAL M2 | M² | VIGAS 15X30==>COMPRIMENTO X0,25M E VIGAS DE 12X25CM ==>COMPRIMENTO X 0,20M E SAPATAS DE 0,90X0,9M=0,81m2 | TRUNCAR(230,91*0,25+40,75*0,2+44*0,81;2) | 101.51 | 4.61 | 5.91 | 599.92
3.A.4 | 101176 | ESTACA BROCA DE CONCRETO, D=30CM E 1M DE PROFUNDIDADE, ESCAVAÇÃO MANUAL COM TRA-DO CONCHA, INTEIRAMENTE ARMADA. | M | BROCAS-(D=30CM) - SOBRE ELAS VIGAS DE 12X 25CM E PILARES DE 10X30CM. TODAS SITUADAS NO CORREDOR E NA VARANDA DE ENTRADA DA ESCOLA DISTRIBUIDAS CFE, PLANTA. | 18 | 18 | 130.66 | 167.55 | 3015.9
3.A.5 | 96995 | REATERRO MANUAL APILOADO COM SOQUETE. | M2 | REATERRO P/ VIGAS=VOL.DA ESCAVAÇÃO h=25cm(-) VOL. DO CONCRETO MAGRO (3cm) NO CHÃO=>=comp*0,03*(0,25-3cm) E PARA SAPATAS = VOL.DA ESCAVAÇÃO - VOL. DO CONCRETO MAGRO 3CM - (cfe. item 3.A.2 VOL do Concreto de cada sapata=0,203m3 - VOL. DO CONCRETO De cada tronco de pilar de 12x30cm com h=50cm =(0,5*0,12*0,3) (-) v=>>12x25 (ESC=0,20-0,03 do lastro) | TRUNCAR((51,7)-((230,91*0,03*0,25+40,75*0,03*0,2+44*0,81*0,03)+(230,91*0,15*(0,25-0,03))+(40,75*0,12*(0,25-0,03))+(44*0,203)+(44*0,5*0,12*0,3));2) | 30.23 | 38.42 | 49.26 | 1489.12
3.A.6 | 96535 | FABRICAÇÃO, MONTAGEM E DESMONTAGEM DE FÔRMA P/ SAPATA, EM MADEIRA SERRADA, E=25 MM, 4 UTILIZAÇÕES. | M2 | S 80 =(2*0,85+2*0,8)*0,10/4 UTILIZAÇÕES | TRUNCAR(44*(2*0,85+2*0,8)*0,1/4;2) | 3.63 | 120.99 | 155.15 | 563.19
3.A.7 | 96536 | FABRICAÇÃO, MONTAGEM E DESMONTAGEM DE FÔRMA P/ VIGAS BALDRAME, EM MAD. SERRADA, E=25MM, 4 UTIL. | M2 | V=15X30==>2XTÁBUA DE 30 CM E V=12X25 CM ==>2X TÁBUA DE 20CM, ASSENTADA EM CIMA DO CONCRETO MAGRO. | TRUNCAR(((230,91*2*0,3+40,75*2*0,2)/4);2) | 38.71 | 63.36 | 81.25 | 3145.18
3.A.8 | 92413 | MONTAGEM/DESMONTAGEM DE FÔRMA DE PILARES E TRONCOS DE PILARES.. RETANGULARES E ESTRUTURAS SIMILARES, PÉ-DIREITO SIMPLES, EM MADEIRA SERRADA, 4 UTILIZAÇÕES. | M2 | TRONCO DE PILARES==> 46 TRONCOS DE PILARES DE 0,5 M de12X30CM NAS SAPATAS | TRUNCAR(44*2*(0,2+0,3)*0,5/4;2) | 5.5 | 98.8 | 126.7 | 696.85
3.A.9 | 96543 | ARMAÇÃO DE BLOCO, VIGA BALDRAME E SAPATA UTILIZANDO AÇO CA-60 DE 5 MM - MONTAGEM KG | KG | ESTRIBOS P/V.BALDRAME(211,7M) DE 15X30CM =3+ 3+12+12+27+27==>84CM E DE 12X25CM(36,75)=> 3+3+9+9+22+22 => 68CM dispostos a cada 20cm | TRUNCAR((230,91/0,2*0,84+40,75/0,2*0,68)*0,154;2) | 170.68 | 18.09 | 23.19 | 3958.06
3.A.10 | 96545 | ARMAÇÃO DE BLOCO, VIGA BALDRAME OU SAPATA UTILIZANDO AÇO CA-50 DE 8 MM - MONTAGEM KG | KG | TODAS AS VIGAS BALDRAMES DOS CORREDORES DE 12X25CM COM 4 FERROS DE 8M ARMAÇÃO NEGATIVA/POSITIVA | TRUNCAR(40,75*4*0,395;2) | 58.06 | 16.36 | 20.98 | 1218.09
3.A.11 | 96546 | ARMAÇÃO DE BLOCO, VIGA BALDRAME E SAPATA UTILIZANDO AÇO CA-50 DE 10 MM - MONTAGEM KG | KG | TODA VIGA BALDRAMES DE 15X30CM COM 2 FERROS DE 10MM NA ARMAÇÃO NEGATIVA E 2 POSITIVA E AS SAPATAS 12 FERROS SENDO 6 EM CADA DIREÇÃO DISTANTES 13 CMS UM DO OUTRO. | TRUNCAR((230,91*4+44*0,9*12)*0,617;2) | 863.08 | 14.7 | 18.85 | 16269.05
3.A.12 | 92775 | ARMAÇÃO DE PILAR OU VIGA DE UMA ESTRUTURA CONVENCIONAL DE CONCRETO ARMADO EM UMA EDIFICAÇÃO TÉRREA OU SOBRADO UTILIZANDO AÇO CA-60 DE 5,0 MM - MONTAGEM | KG | ESTRIBOS A CADA 15CM PARA TRONCOS DE PILARES DE 12X30CM=> SOBRE AS SAPATAS==>3+ 3+9+9+27+27 ==> 78CM | TRUNCAR(44*0,5/0,15*0,78*0,154;2) | 17.61 | 18.08 | 23.18 | 408.19
3.A.13 | 102473 | CONCRETO MAGRO PARA LASTRO, TRAÇO 1:4,5:4,5 (EM MASSA SECA DE CIMENTO/ AREA MÉDIA/ SEIXO ROLADO) - PREPARO MECÂNICO COM BETONEIRA 400 L. M3 | M3 | AREA DE PREPARO DE FUNDO DA VALA X (E= 3CM=ESP. DO LASTRO)==>ITEM 3.A.3=101,51M2 | TRUNCAR(101,51*0,03;2) | 3.04 | 462.83 | 593.53 | 1804.33
3.A.14 | 102477 | CONCRETO FCK = 30MPA, TRAÇO 1:1,9:2,3 (EM MASSA SECA DE CIMENTO/ AREIA MÉDIA/SEIXO ROLADO) - PREPARO MECÂNICO COM BETONEIRA 400 L.(CONCRETAGEM DE SAPATAS E VIGAS BALDRAMES | M3 | VOL.DA SAPATA quadrada de 80cm h= 0,20 h0=0,15cm=>> TRUNCAR((0,35-0,2)/3*(0,8*0,8+0,3*0,15+0,82222)+(0,8*0,8*0,2); 3)===> 0,203M3 (CADA SAPATA) X46 +++ TRONCOS DE PILARES d 0,50CM+++VIGAS BALDRAMES de 15X30CM(230,91) E DE 12x25cm = 40,75M | TRUNCAR((44*0,203+44*0,5*0,12*0,3)+(230,91*0,15*0,3+40,75*0,12*0,25);2) | 21.33 | 597.5 | 766.23 | 16343.68
3.A.15 | 103670 | LANÇAMENTO COM USO DE BALDES, ADENSAMEN-TO E ACABAMENTO DE CONCRETO EM ESTRUTURAS | M3 | VOLUME CFE. ITEM 3.A.13 E 3.A.14 | 24.37 | 24.37 | 217.85 | 279.37 | 6808.24
3.A.16 | 98555 | IMPERMEABILIZAÇÃO DE SUPERFÍCIE COM ARGAMASSA POLIMÉRICA / MEMBRANA ACRÍLICA, 3 DEMÃOS. M2 | M2 | VIGAS BALDRAMES==>VIGAS BALDRAME DE 15X30 CM=218,525M DE COMP+++ VIGAS BALDRAMES DE 12X25CM=20,75M | TRUNCAR(230,91*(2*0,3+0,15)+40,75*(2*0,25+0,12);2) | 198.44 | 19.46 | 24.95 | 4951.07
[6 empty] | TOTAL DO SUBITEM |  |  | 81999.8 | OKOKOK
3.B4 | ALVENARIA E ESTRUTURA - FORMAS,FERRAGENS, CONCRETAGEM DE PILARES, VIGAS DO RESPALDO,VERGAS E CINTA DE AMARRAÇÃO
3.B.1 | 103328 | ALVENARIA DE VEDAÇÃO DE BLOCOS CERÂMICOS FURADOS NA HORIZONTAL DE 9X19X19CM (E=9 CM) E ARGAMASSA DE ASSENTAMENTO COM PREPARO EM BETONEIRA. | M2 | ALVENARIA COM H=2,85M SOBRE (V.B 15X 30CM) (230,91M) ( - )VÃOS DOS CORREDO-RES.. ENTRADA/SAÍDA DO BLOCO E DE EN-TRADA DAS SALAS DE COORDENAÇÃO/ MULTIFUNCIONAL E NAS VIGAS DA CO-BERTURA DE ACESSO (SEM PAREDES)==> (230,91-(4*3,85+2*5,18)=206,59M + ALVENARIA NOS EITÕES ATÉ A VIGA DA VARANDA>+ALVENARIA ENTRE AS TESOU-RAS NAS FRENTE E NO FUNDO E SOBRE A VIGA DA VARANDA (0,3+0,3+0,2)* 32,75M E ( - )ÁREAS DAS PORTAS/JANELAS( - )ÁRE-A DA CINTA DE AMARRAÇÃO DE 0,19 CM PREVISTA PARA AS PAREDES QUE TEM JA-NELAS>(6*6+2*3,85+2*4+2*8) =67,7M// | TRUNCAR((206,59*2,85)+(4*6*6*0,15/2)+32,75*(0,3+0,3+0,2)-(4*3*1,2+12*1,5*1,2+8*2*1,2)-((6*6+3*3,85+3*4+2*8-2*0,9)*0,19);2) | 556.56 | 76.33 | 97.88 | 54476.09
3.B.2 | 92413 | MONTAGEM E DESMONTAGEM DE FÔRMA DE PI-LARES RETANGULARES E ESTRUTURAS SIMILARES, (VIGAS DO RESPALDO), PÉ-DIREITO SIMPLES, EM MADEIRA SERRADA, 4 UTILIZAÇÕES. M2 | M2 | PILARES==>44PILARES..(SAPATAS) DE 12X 30CM (H=3,1-0,,3= 2,85M)E 18 PILARES DE 12X25CM (H=2,55M)SOBRE BROCAS NAS ÁREAS DE VARANDAS 14+ 4 NA COBERTU-RA DE ENTRADA ++VIGAS DO RESPALDO DA VARANDA (12X25CM) >>40,75 +++ VIGAS DO BLOCO(12X25CM>++230,91M | TRUNCAR(((44*2*2,85*(0,35+0,15)+18*2,55*2*(0,3+0,12)+40,75*(2*0,25+0,15)+230,91*2*0,3))/4;2) | 82.24 | 98.8 | 126.7 | 10419.8
3.B.3 | 92775 | ARMAÇÃO DE PILAR OU VIGA (RESPALDO) DE UMA ESTRUTURA CONVENCIONAL DE CONCRETO ARMA-DO EM UMA EDIFICAÇÃO TÉRREA OU SOBRADO UTILIZANDO AÇO CA-60 DE 5,0 MM - MONTAGEM | KG | ESTRIBOS=> A CADA 15CM PARA PILARES DE 12X30CM (H DA PAREDE(2,8M) =2,8+0,3+0,3=3,40M) E ESTRIBOS=>3+3+9+9+27+27=>78CM E DE 12X25CM=>SOBRE AS BROCAS=>3+3+9+9+22+22=68CM=> SENDO (H LIVRE=2,55M)+MAIS V.RESPALDO (0,25M)=2,55+0,25+0,25=3,05M =>(SOMA DAS VIGAS BALDRAMES->230,91+ 40,75M =271,66M A A CADA 20CM PARA A VIGA. | TRUNCAR((44*(2,85+0,3+0,25)/0,15*0,78*0,154+18*(2,55+0,25+0,25)/0,15*0,68*0,154+271,66/0,2*0,68*0,154);2) | 300.36 | 18.08 | 23.18 | 6962.34
3.B.4 | 92777 | ARMAÇÃO DE PILAR OU VIGA DE UMA ESTRUTURA CONVENCIONAL DE CONCRETO ARMADO EM UMA EDIFICAÇÃO TÉRREA OU SOBRADO UTILIZANDO AÇO CA-60 DE 8,0 MM - MONTAGEM | KG | NA VARANDA ==>>18 PILARES (12X25CM H=2,55M, COM 4 FE DE 8MM E TAMBEM AS VIGAS DO RESPALDO (12X25CM) 40,75M COM 4 FERROS DE 8MM | TRUNCAR((40,75+0,1)*4*0,395+14*2,55*(0,25+0,25)*4*0,395;2) | 92.74 | 16.34 | 20.95 | 1942.9
3.B.5 | 92778 | ARMAÇÃO DE PILAR OU VIGA DE UMA ESTRUTURA CONVENCIONAL DE CONCRETO ARMADO EM UMA EDIFICAÇÃO TÉRREA OU SOBRADO UTILIZANDO AÇO CA-60 DE 10,0 MM - MONTAGEM | KG | 44 PILARES e troncos (1,3m de ferragem)DE 12X30CM (H=2,85M) COM 4 FERROS DIAM.10MM e TODAS AS VIGAS DO RESPALDO DO BLOCO (12X25CM TODAS COM 4 FERROS DE 10MM | TRUNCAR(((230,91+0,1)*4*0,617+44*4*0,617*(1,3+2,85+0,25+0,3+0,1));2) | 1091.37 | 14.63 | 18.76 | 20474.1
3.B.6 | 93186 | VERGA MOLDADA IN LOCO EM CONCRETO PARA JANELAS COM ATÉ 1,5 M DE VÃO. | M | J4 =>>2*(1x0,5M) E 10 J2>>>10*( 1,5X1,2M) | TRUNCAR(2*1,4+12*1,9;2) | 25.6 | 78.6 | 100.79 | 2580.22
3.B.7 | 93188 | VERGA MOLDADA IN LOCO EM CONCRETO PARA PORTAS COM ATÉ 1,5 M DE VÃO. | M | 7 P7 >>7*0,9*2,1+4 P1>>>0,9*2,1M+2 P3>>>0,7*2,1 | TRUNCAR(7*1,3+4*1,3+2*1,1;2) | 16.5 | 74.67 | 95.75 | 1579.87 |  | JANELAS==>( 4 J1 + 13 J2 = 8 J3 ==>>>4*3*1,2+13*1,2*1,5+8*2*1,2;2)
3.B.8 | 93187 | VERGA MOLDADA IN LOCO EM CONCRETO PARA JANELAS COM MAIS DE 1,5 M DE VÃO. | M | 8 J3 (2X1,2M) = 2 J1 (3*1,2M) | TRUNCAR(8*2,4+2*3,4;2) | 26 | 90.42 | 115.95 | 3014.7
3.B.9 | 93204 | CINTA DE AMARRAÇÃO DE ALVENARIA MOLDADA IN LOCO EM CONCRETO (ALTURA DE UM TIJOLO CFE COMPOSIÇÃO) | M | 9 X 17 CM COM DOIS FERROS DE 8MM= EM TODAS AS PAREDES QUE TEM JANELAS NA ALTURA ABAIXO DA PREVISTA PARA O ASSENTAMENTO DAS MESMAS >> (6*6+2*3,85+2*4+2*8)..>67,7M/// | TRUNCAR(6*6+2*3,85+2*4+2*8-9*0,9-2*0,7;2) | 58.2 | 56.37 | 72.28 | 4206.69
3.B.10 | 102477 | CONCRETO FCK = 30MPA, TRAÇO 1:1,9:2,3 (EM MASSA SECA DE CIMENTO/ AREIA MÉDIA/SEIXO ROLADO) - PREPARO MECÂNICO COM BETONEIRA 400 L.(CONCRETAGEM DE PILARES E VIGAS DO RESPALDO. | M3 | 44 PILARES DE 12X30CM(2,85M ++++18 PILARES DE 12X25CM(2,55M)+++40,75 DE VIGAS DO RESPALDO NA VARANDA DE 12X25CM E TODAS AS VIGAS DO RES-PALDO DO BLOCO (12X25CM) | TRUNCAR((44*0,12*0,3*2,85+40,75*0,12*0,25+18*0,12*0,25*2,55+230,91*0,12*0,25);2) | 14.04 | 597.5 | 766.23 | 10757.86
3.B.11 | 103670 | LANÇAMENTO COM USO DE BALDES, ADENSAMEN-TO E ACABAMENTO DE CONCRETO EM ESTRUTURAS | M3 | VOLUME CFE. ITEM 3.B.10 | TRUNCAR((44*0,12*0,3*2,85+40,75*0,12*0,25+18*0,12*0,25*2,55+230,91*0,12*0,25);2) | 14.04 | 217.85 | 279.37 | 3922.35
[6 empty] | TOTAL DO SUBITEM |  |  | 120336.92 | okokOK
3.C | COBERTURA - TELHAS, TESOURAS, TRAMAS E PINTURA
3.C.1 | 94207 | TELHAMENTO COM TELHA ONDULADA DE FIBROCI-MENTO E=6MM, COM RECOBRIMENTO LATERAL DE 1/4 DE ONDA PARA TELHADO COM INCLINAÇÃO MAIOR QUE 10º, COM ATÉ 2 ÁGUAS, INCLUSO IÇAMENTO. | M2 | O BEIRAL NAS ÁREAS DE VARANDA SERÁ DE 0,20M E OS DA COBERTURA DE 0,8M. O TELHADO TERÁ A INCLINAÇÃO DE 15%==>>6,15*0,15=0,92CM >> C= RAIZ QD 0,92*0,92+6,15X6,15..=6,22M | TRUNCAR(((6,22+0,8)*(32,75+2*0,8)*2+(32,75+2*0,8)*2,2);2) | 557.84 | 44.03 | 56.46 | 31495.64
3.C.2 | COMPO 08 | PINTURA HIDROFUGANTE COM SILICONE SOBRE TELHADO DE AMIANTO, UMA DEMAO | M2 | igual a area do telhado | 557.84 | 557.84 | 17.25 | 22.12 | 12339.42
3.C.3 | 94223 | CUMEEIRA PARA TELHA DE FIBROCIMENTO ONDULADA E = 6 MM, INCLUSO ACESSÓRIOS DE FIXAÇÃO E IÇAMENTO. M |  | 32,75 + 2x 0,8M | TRUNCAR(32,75+2*0,8;2) | 34.35 | 76.64 | 98.28 | 3375.91
3.C.4 | 92580 | TRAMA DE AÇO COMPOSTA POR TERÇAS PARA TE-LHADOS DE ATÉ 2 ÁGUAS PARA TELHA ONDULADA DE FIBROCIMENTO, METÁLICA, PLÁSTICA OU TER-MOACÚSTICA, INCLUSO TRANSPORTE VERTICAL. | M2 | IGUAL AO TELHADO (562,91M2 | TRUNCAR(((6,22+0,8)*(32,75+2*0,8)*2+(32,75+2*0,8)*2,2);2) | 557.84 | 54.39 | 69.74 | 38903.76
3.C.5 | COMPO 25 | VALOR PARA FORNECIMENTO E INSTALAÇÃO DE TESOURA METALICA CALCULADO POR KG DE AÇO/ M2 , VAO LIVRE DE 14M, NAO SENDO CONSIDERA-DOS OS FECHAMENTOS METALICOS, AS COLUNAS, OS SERVICOS GERAIS EM ALVENARIA E CONCRETO E AS TELHAS DE COBERTURA. INCLUSO PINTURA. (ÁREA=>2*7*7*0,15/2-0,85*0,85*0,15/2= 7,29M2 | UNID | 9 DISTRIBUIDAS CFE. PLANTA | 9 | 9 | 3033.25 | 3889.83 | 35008.47 |  | C 92255 INSTALAÇÃO DE TESOURA (INTEIRA OU MEIA), EM AÇO, PARA VÃOS MAIORES OU IGUAIS A 3,0 M E MENORES QUE 6,0 M, INCLUSO IÇAMENTO UN AS 0,0130000 137,29 1,78
[6 empty] | TOTAL DO SUBITEM |  |  | 121123.2 | OKOKOK
3.D | CONTRAPISO, PISOS E REVESTIMENTOS CERAMICOS DO PISO E DAS PAREDES
3.D.1 | 87905 | CHAPISCO APLICADO EM ALVENARIA (COM PRESEN-ÇA DE VÃOS) E ESTRUTURAS DE CONCRETO DE FA-CHADA, COM COLHER DE PEDREIRO. ARGAMASSA TRAÇO 1:3 COM PREPARO EM BETONEIRA 400L M2 | M2 | TOTAL DA ALVENARIA DAS PAREDES CAL-CULADAS>> ITEM 3.B.1(556,56)++AREA DA CINTA CALCULADA+ (-) PAREDES SEM VÃO X H *2 +ÁREA DA VIGA DO RESPALDO POR TODO O PERIMETRO EXTERNO - MENOS1X ÁREA DO EITAO (INTERNO) | 781.49 | 781.49 | 7.04 | 9.02 | 7049.03 |  | BANHEIROS
3.D.2 | 87894 | CHAPISCO APLICADO EM ALVENARIA (SEM PRESEN-ÇA DE VÃOS) E ESTRUTURAS DE CONCRETO DE FA-CHADA, COM COLHER DE PEDREIRO. ARGAMASSA TRAÇO 1:3 COM PREPARO EM BETONEIRA 400L. M2 | M2 | TOTAL DAS PAREDES SEM VÃOS *2>>(7,7+ 6,2)*2*2,85+PILARES NAS VARANDAS>>14*2,55*2(0,12+0,25)++VIGAS VARANDAS = ( 7,85+2,01+0,25+2,03+0,25+2,01+0,25+2,03) *(0,25+0,25+0,12)+2*8,2*(0,25+ 0,25+0,12) ++COMPR. DAS VIGAS DO RESPALDO NAS LATERAIS X1*0,25CM>>32,75+12,45)*2 ++ ++A ÁREA DO RESPALDO ACIMA DA VIGA UMA VEZ >>>+> 12,45/2*0,15*12,45/2*2*2 | TRUNCAR(((2*8+6*6+2*4,5)*2,85*2)+18*2,55*(0,12+0,12+0,25+0,25)+(32,75+2*5,18+3,91)*(0,12+0,25+0,25);2) | 410.81 | 5.4 | 6.92 | 2842.8
3.D.3 | 89173 | COMPOSIÇÃO REPRESENTATIVA) DO SERVIÇO DE EMBOÇO/MASSA ÚNICA, APLICADO MANUALMEN-TE, TRAÇO 1:2:8, EM BETONEIRA DE 400L, PAREDES INTERNAS, COM EXECUÇÃO DE TALISCAS, EDIFICA-ÇÃO HABITACIONAL UNIFAMILIAR (CASAS) E EDIFICAÇÃO PÚBLICA PADRÃO M2 | M2 | IGUAL ITEM 3.D.2. | TRUNCAR(((2*8+6*6+2*4,5)*2,85*2)+18*2,55*(0,12+0,12+0,25+0,25)+(32,75+2*5,18+3,91)*(0,12+0,25+0,25);2) | 410.81 | 29.82 | 38.24 | 15709.37
3.D.4 | 87777 | EMBOÇO OU MASSA ÚNICA EM ARGAMASSA TRA-ÇO 1:2:8, PREPARO MANUAL, APLICADA MANUAL-MENTE EM PANOS DE FACHADA COM PRESENÇA DE VÃOS, ESPESSURA DE 25 MM. M2 | M2 | ITEM 3.D.1- ÁREA DAS PAREDES DO BANHEIRO = !5,44M2 | 766.05 | 766.05 | 49.94 | 64.04 | 49057.84
3.D.5 | 87531 | EMBOÇO, PARA RECEBIMENTO DE CERÂMICA, EM ARGAMASSA TRAÇO 1:2:8, PREPARO MECÂNICO COM BETONEIRA 400L, APLICADO MANUALMENTE EM FACES INTERNAS DE PAREDES, PARA AMBIENTE COM ÁREA ENTRE 5M2 E 10M2, ESPESSURA DE 20MM, COM EXECUÇÃO DE TALISCAS M2 | M2 | BANHEIROS NA ALTURA TODA DA PAREDE>>> TRUNCAR(2*2,85*(1,5+1,9)-(2*0,7*2,1+2*1*0,5);2) | 15.44 | 15.44 | 28.67 | 36.76 | 567.57
3.D.6 | 87272 | REVESTIMENTO CERAMICO PARA PAREDES INTER-NAS COM PLACAS TIPO ESMALTADA EXTRA DE DI-MENSÕES 33X45CM APLICADAS EM ABIENTES DE ÁREA MENOR QUE 5M² NA ALTURA INTEIRA DA PAREDE. | M2 | BANHEIROS | TRUNCAR(2*2,85*(1,5+1,9)-(2*0,7*2,1+2*1*0,5);2) | 15.44 | 67.94 | 87.12 | 1345.13
3.D.7 | 87640 | CONTRAPISO EM ARGAMASSA TRAÇO 1:4 (CIMENTO E AREIA) PREPARO MECÂNICO COM BETONEIRA 400 L, APLICADO EM ÁREAS SECAS SOBRE LAJE, ADERIDO, ESPESSURA 4CM M2 | M2 | SOMATÓRIOS DAS ÁREA CFE PLANTA INCLUSIVE COBERTURA DA ENTRADA (3,91*5,18 | 487.82 | 487.82 | 41.93 | 53.77 | 26230.08
3.D.8 | 87249 | REVESTIMENTO CERÂMICO PARA PISO COM PLACAS TIPO ESMALTADA EXTRA DE DIMENSÕES 45X45 CM APLICADA EM AMBIENTES DE ÁREA MENOR QUE 5 M2. M2 | M2 | PISO PARA OS BANHEIROS2*2,7 | 2*2,7..5,4M2 | 5.4 | 61.04 | 78.27 | 422.65
3.D.9 | 87251 | REVESTIMENTO CERÂMICO PARA PISO COM PLACAS TIPO ESMALTADA EXTRA DE DIMENSÕES 45X45 CM APLICADA EM AMBIENTES DE ÁREA MAIOR QUE 10 M2 M2 | M2 | >>ÁREA DO CONTRA PISO MAIS AS SOLEI-RAS DAS PORTAS (MENOS A ÁREA DOS BANHEIROS)=>(397,11+11*0,9*0,15+2*0,7*0,15+2*3,85*0,15-2*2,7;2) | TRUNCAR(487,82+11*0,9*0,15+2*0,7*0,15+2*3,85*0,15-2*2,7;2) | 485.27 | 46.11 | 59.13 | 28694.01
3.D.10 | 88649 | RODAPÉ CERÂMICO DE 7CM DE ALTURA COM PLACAS TIPO ESMALTADA EXTRA DE DIMENSÕES 45X45CM M | M | PERÍMETRO DISPOSTO NA PLANTA BAIXA MENOS PORTAS + PILARES | 310.3 | 310.3 | 7.46 | 9.56 | 2966.46
3.D.11 | COMPO 15 | AQUISIÇÃO, TRANSPORTE(25km) E MÃO DE OBRA PARA EXECUÇÃO DE ATERRO E REATERRO MANUAL APILOADO COM SOQUETE | M3 | AREA TOTAL DO PISO A SER ATERRADA X 4 CMS | 19.49 | 19.49 | 168.04 | 215.49 | 4199.9
[6 empty] | TOTAL DO SUBITEM |  |  | 139084.84 | okokOK
3.E | ESQUADRIAS, VIDROS, PEITORIS E FORRO
3.E.1 | 91341 | PORTA EM ALUMÍNIO DE ABRIR TIPO VENEZIANA COM GUARNIÇÃO, FIXAÇÃO COM PARAFUSOS - FORNECIMENTO E INSTALAÇÃO. M2 | M2 | ('PORTAS 6 P7+4 P1 + 2 P3 ===>>>6*0,9*2,1+4*0,9*2,1+2*0,7*2,1 | TRUNCAR(6*0,9*2,1+4*0,9*2,1+2*0,7*2,1;2) | 21.84 | 712.27 | 913.41 | 19948.87
3.E.2 | COMPO 028 | FORNECIMENTO/FIXAÇÃO DE PUXADOR TUBULAR RETO SIMPLES, EM ALUMINIO CROMADO, COM COMPRIMENTO DE APROX 400 MM E DIAM=25 MM | UNID | PUXADOR PARA AS PORTAS P1 DE 0,9X2,10 DAS SALAS DE AULA | 4 | 4 | 82.84 | 106.23 | 424.92
3.E.3 | 94573 | JANELA DE ALUMÍNIO DE CORRER C/ 4 FOLHAS PARA VIDROS, COM VIDROS, BATENTE ACABAMEN-TO COM ACETATO OU BRILHANTE E FERRAGENS. EXCLUSIVE ALIZAR E CONTRAMARCO. FORNECI-MENTO E INSTALAÇÃO M2 | M2 | JANELAS==>( 4 J1 + 13 J2 = 8 J3 ==>>>4*3*1,2+13*1,2*1,5+8*2*1,2;2) | 57 | 57 | 555.94 | 712.93 | 40637.01
3.E.4 | 94569 | JANELA DE ALUMÍNIO TIPO MAXIM-AR, COM VIDROS, BATENTE E FERRAGENS. EXCLUSIVE ALIZAR, ACABAMENTO E CONTRAMARCO. FORNECIMENTO E INSTALAÇÃO M2 | M2 | JANELAS MAXIMAIR ==> 2 J4 | 1 | 1 | 917.64 | 1176.78 | 1176.78
3.E.5 | 96116 | FORRO EM RÉGUAS DE PVC, FRISADO, PARA AMBI-ENTES COMERCIAIS, INCLUSIVE ESTRUTURA DE FIXAÇÃO. M2 | M2 | SOMATÓRIO ÁREA INTERNA CFE PLANTA+ ÁREAS DOS BEIRAIS | TRUNCAR(5,18*3,85+2*(17,32+18+2,7+48+12,22)+29,56+3*36+47,93+70,52+32,75*(0,85+0,2)+((6,15+2,2)*0,15*8,35*2*0,85)+(2*(6,15+0,85)*0,15*7*0,85);2) | 537.09 | 76.43 | 98.01 | 52640.19
3.E.6 | 96121 | ACABAMENTOS PARA FORRO (RODA-FORRO EM PERFIL METÁLICO E PLÁSTICO). | M | SOMATÓRIO CFE PLANTA | TRUNCAR((2*(24+16,7+18+20+28*2)+24*3+2*(4,8+6,3)+18,66+77,18);2) | 459.44 | 11.63 | 14.91 | 6850.25
3.E.7 | COMPO 29 | FORNECIMENTO E INSTALAÇÃO DE TESTEIRA DE MADEIRA DE 20 CM NOS TELHADOS DOS BLOCOS DA ESCOLA SÃO JOSÉ OPERÁRIO INCLUSO PINTURA | M | TESTERIA FRONTAL E LATERAL++> (32,75+2*0,85)*2+(5,18+0,85*2+2*3,95 | 110 | 110 | 35.81 | 45.92 | 5051.2
3.E.8 | 101965 | PEITORIL LINEAR EM GRANITO OU MÁRMORE, L = 15CM, ASSENTADO COM ARGAMASSA 1:6 COM ADITIVO. | M | JANELAS >> TRUNCAR(4*3+13*1,5+8*2+2*1;2) | TRUNCAR(4*3+13*1,5+8*2+2*1;2) | 49.5 | 123.61 | 158.51 | 7846.24
3.E.9 | COMPO 30 | FORNECIMENTO E INSTALAÇÃO DE PEITORIL POR METRO LINEAR EM GRANITO COM LARGURA DE- 30CM. | M | JANELA DE ATENDIMENTE NA RECEPÇÃO | 3M | 3 | 287.24 | 368.35 | 1105.05
3.E.10 | 90830 | FECHADURA DE EMBUTIR COM CILINDRO, EXTERNA, COMPLETA, ACABAMENTO PADRÃO MÉDIO, INCLUSO EXECUÇÃO DE FURO - FORNECIMENTO E INSTALAÇÃO UN | UNID | PORTAS DE ENTRADA DAS SALAS | 12 | 12 | 165.45 | 212.17 | 2546.04
3.E.11 | 90831 | FECHADURA DE EMBUTIR PARA PORTA DE BANHEIRO COM CILINDRO, EXTERNA, COMPLETA, ACABAMENTO PADRÃO MÉDIO, INCLUSO EXECUÇÃO DE FURO - FORNECIMENTO E INSTALAÇÃO UN | UNID | PORTAS DE ENTRADA DOS BANHEIROS | 2 | 2 | 146.14 | 187.4 | 374.8
[6 empty] | TOTAL DO SUBITEM |  |  | 138601.35 | okokOK
3.F | PINTURAS DE PAREDES INTERNA E EXTERNA
3.F.1 | 88495 | APLICAÇÃO E LIXAMENTO DE MASSA LATEX EM PAREDES, UMA DEMÃO. | M2 | SOMA DE TODAS AS ÁREAS DE CHAPISCO ITENS 3.D.1. E 3.D.2 - ÁREA DE REVESTIMENTO EM AZULEJO | 793,44+410,81-15,44 | 1188.81 | 9.82 | 12.59 | 14967.11
3.F.2 | 88485 | APLICAÇÃO DE FUNDO SELADOR ACRÍLICO EM PAREDES UMA DEMÃO | M² | SOMA DE TODAS AS ÁREAS DE CHAPISCO ITENS 3.D.1. E 3.D.2 - ÁREA DE REVESTIMENTO EM AZULEJO | 1188.81 | 1188.81 | 1.75 | 2.24 | 2662.93
3.F.3 | 88489 | APLICAÇÃO MANUAL DE PINTURA COM TINTA LÁTEX ACRÍLICA EM PAREDES, DUAS DEMÃOS M2 | M² | SOMA DE TODAS AS ÁREAS DE CHAPISCO ITENS 3.D.1. E 3.D.2 - ÁREA DE REVESTIMENTO EM AZULEJO | 1188.81 | 1188.81 | 12.41 | 15.91 | 18913.96
[6 empty] | TOTAL DO SUBITEM |  |  | 36544 | okok
3.G | ACESSIBILIDADE
3.G.1 | COMPO 26 | COMPOSIÇÃO DE CUSTOS PARA ASSENTAMENTO DE PISO DIRECIONAL COM DEMOLIÇÃO PARCIAL DE CONTRAPISO E PINTURA - COR AMARELA/VERMELHA | M2 | CFE. PLANTA NAS CORES AMARELO E VERMELHA E A LARGURA DO PISO IGUAL A 20 CM E DEMAIS | TRUNCAR((((2,25+1,46+3,75+5,42+1,17+2,75+2,44+2*4,77+6*0,75+2*0,51+2*2,67+4*0,25)*0,25)+(4*0,5*0,75+0,75*0,75)+(6,99+2*1,39+2*5,39+4*0,75+4*0,25)*0,25);2) | 18.36 | 105.32 | 135.06 | 2479.7
[6 empty] | TOTAL DO SUBITEM |  |  | 2479.7 | OKOKOK
3.H | BANCADAS,LOUCAS, METAIS BANHEIROS E TUBULAÇÕES
3.H.1 | 94498 | REGISTRO DE GAVETA BRUTO, LATÃO, ROSCÁVEL, 2" - FORNECIMENTO E INSTALAÇÃO | UNID | CFE. PROJETO |  | 1 | 139.1 | 178.38 | 178.38
3.H.2 | 100860 | CHUVEIRO ELÉTRICO COMUM CORPO PLÁSTICO, TIPO DUCHA FORNECIMENTO E INSTALação UN C 0 | UNID | CFE. PROJETO |  | 2 | 84.63 | 108.52 | 217.04
3.H.3 | 89985 | REGISTRO DE PRESSÃO BRUTO, LATÃO, ROSCÁVEL, 3/4", COM ACABAMENTO E CANOPLA CROMADOS - FORNECIMENTO E INSTALAÇÃO. UN | UNID | CFE. PROJETO |  | 2 | 71.16 | 91.25 | 182.5
3.H.4 | 86895 | BANCADA DE GRANITO CINZA POLIDO, DE 0,50 X 0,60 M, PARA LAVATÓRIO - FORNECIMNETO E INSTALAÇÃO UN | UNID | CFE. PROJETO |  | 2 | 355.45 | 455.82 | 911.64
3.H.5 | 86901 | CUBA DE EMBUTIR OVAL EM LOUÇA BRANCA, 35 X 50CM OU EQUIVALENTE - FORNECIMENTO E INSTALAÇÃO UN | UNID | CFE. PROJETO |  | 2 | 131.08 | 168.09 | 336.18
3.H.6 | 86906 | TORNEIRA CROMADA DE MESA, 1/2 OU 3/4, PARA LAVATÓRIO, PADRÃO POPULAR - FORNECIMENTO E INSTALAÇÃO. UN | UNID | CFE. PROJETO |  | 2 | 65.08 | 83.45 | 166.9
3.H.7 | COMPO 33 | FORNECIMENTO E INSTALAÇÃO DE SIFAO PLASTI-CO TIPO COPO PARA PIA OU LAVATORIO, 1x1.1/2 " | UNID | CFE. PROJETO |  | 2 | 21.04 | 26.98 | 53.96
3.H.8 | 86884 | ENGATE FLEXÍVEL EM PLÁSTICO BRANCO, 1/2 X 30CM - FORNECIMENTO E INSTALAÇÃ UN | UNID | CFE. PROJETO |  | 2 | 8.84 | 11.33 | 22.66
3.H.9 | 6879 | VÁLVULA EM PLÁSTICO 1 PARA PIA, TANQUE OU LAVATÓRIO, COM OU SEM LADRÃO - FORNECIMENTO E INSTALAÇÃOUN | UNID | CFE. PROJETO |  | 2 | 7.18 | 9.2 | 18.4
3.H.10 | COMPO 07 | CABIDE/GANCHO DE BANHEIRO SIMPLES EM METAL CROMADO | UNID | BANHEIRO PCD |  | 2 | 28.76 | 36.88 | 73.76
3.H.11 | 95544 | PAPELEIRA DE PAREDE EM METAL CROMADO SEM TAMPA, INCLUSO FIXAÇÃO | UNID | CONFORME PROJETO |  | 2 | 40.46 | 51.88 | 103.76
3.H.12 | 86888 | VASO SANITÁRIO SIFONADO COM CAIXA ACOPLA-DA LOUÇA BRANCA -FORNECIMENTO/INSTALAÇÃO | UNID | CONFORME PROJETO |  | 2 | 440.14 | 564.43 | 1128.86
3.H.13 | 100849 | ASSENTO SANITÁRIO CONVENCIONAL - FORNECIMENTO E INSTALACAO. | UNID | CONFORME PROJETO |  | 2 | 47.93 | 61.46 | 122.92
3.H.14 | 95545 | SABONETEIRA DE PAREDE EM METAL CROMADO, INCLUSO FIXAÇÃO. | UNID | CONFORME PROJETO |  | 2 | 39.64 | 50.83 | 101.66
3.H.15 | 95544 | PAPELEIRA DE PAREDE EM METAL CROMADO SEM TAMPA, INCLUSO FIXAÇÃO | UNID | CONFORME PROJETO |  | 2 | 40.46 | 51.88 | 103.76
PVC ESGOTO- TUBOS E CONEXÕES
40MM - ESGOTO
3.H.17 | 89711 | TUBO PVC, SERIE NORMAL, ESGOTO PREDIAL, DN 40 MM, FORNECIDO E INSTALADO EM RAMAL DE DESCARGA OU RAMAL DE ESGOTO SANITÁRIO. | M | 6 |  | 6 | 17.98 | 23.05 | 138.3
3.H.18 | 89728 | CURVA CURTA 90 GRAUS, PVC, SERIE NORMAL, ESGOTO PREDIAL, DN 40 MM, JUNTA SOLDÁVEL, FORNECIDO E INSTALADO EM RAMAL DE DESCAR-GA OU RAMAL DE ESGOTO SANITÁRIO. | UNID | 2 |  | 2 | 11.07 | 14.19 | 28.38
3.H.19 | COMPO 12 | JOELHO PVC, COM BOLSA E ANEL, 90 GRAUS, DN 40 X *38* MM, SERIE NORMAL, FORNECIDO E INSTALADO EM RAMAL DE DESCARGA OU RAMAL DE ESGOTO SANITÁRIO. | UNID | 2 COM ANEL 1.1/2 |  | 2 | 10.32 | 13.23 | 26.46 | OK
50MM - ESGOTO
3.H.20 | 89712 | TUBO PVC, SERIE NORMAL, ESGOTO PREDIAL, DN 50 MM, FORNECIDO E INSTALADO EM RAMAL DE DESCARGA OU RAMAL DE ESGOTO SANITÁRIO. | M | 1,7+5+8,9+ | 15.6 | 15.6 | 28.02 | 35.93 | 560.5
3.H.21 | 89707 | CAIXA SIFONADA, PVC, DN 100 X 100 X 50 MM, JUNTA ELÁSTICA, FORNECIDA E INSTALADA EM RAMAL DE DESCARGA OU EM RAMAL DE ESGOTO SANITÁRIO. | UNID | CONFORME PROJETO |  | 2 | 36.46 | 46.75 | 93.5
3.H.22 | 89732 | JOELHO 45 GRAUS, PVC, SERIE NORMAL, ESGOTO PREDIAL, DN 50 MM, JUNTA ELÁSTICA, FORNECI-DO E INSTALADO EM RAMAL DE DESCARGA OU RAMAL DE ESGOTO SANITÁRIO. | UNID | 2 |  | 2 | 11.96 | 10.88 | 21.76
3.H.23 | 89731 | JOELHO 90 GRAUS, PVC, SERIE NORMAL, ESGOTO PREDIAL, DN 50 MM, JUNTA ELÁSTICA, FORNECI-DO E INSTALADO EM RAMAL DE DESCARGA OU RAMAL DE ESGOTO SANITÁRIO. | UNID | CONFORME PROJETO |  | 4 | 11.19 | 10.26 | 41.04 | OK
100MM - ESGOTO
3.H.24 | 89714 | TUBO PVC, SERIE NORMAL, ESGOTO PREDIAL, DN 100 MM,FORNECIDO INSTALADO EM RAMAL DE DESCARGA OU RAMAL DE ESGOTO SANITÁRIO. | M | 4.1 |  | 4.1 | 54.44 | 69.81 | 286.22
3.H.25 | COMPO 32 | FORNECIMENTO E INSTALAÇÃO DE TE SANITARIO, PVC, DN 100 X 50 MM, SERIE NORMAL, PARA ESGOTO PREDIAL | UNID | CONFORME PROJETO |  | 1 | 36.98 | 47.42 | 47.42
3.H.26 | 89750 | CURVA LONGA 90 GRAUS, PVC, SERIE NORMAL, ESGOTO PREDIAL, DN 100 MM, JUNTA ELÁSTICA, FORNECIDO E INSTALADO EM RAMAL DE DESCARGA OU RAMAL DE ESGOTO SANITÁRIO UN | UNID | 2 |  | 2 | 72.92 | 93.51 | 187.02 | okokok
[6 empty] | TOTAL DO SUBITEM |  |  | 5152.98 | okokok
3.I | LIMPEZA
3.I.1 | 99824 | LIMPEZA DE PORTA EM AÇO/ALUMÍNIO. M2 | M2 | ITEM 3.E.1*2 | TRUNCAR(6*0,9*2,1+4*0,9*2,1+2*0,7*2,1;2)*2 | 43.68 | 1.85 | 2.37 | 103.52
3.I.2 | 99814 | LIMPEZA DE SUPERFÍCIE COM JATO DE ALTA PRESSÃO. | M2 | IGUAL Á AREA DO CONTRAPISO- ITEM 3.D.7 487,82 | 487.82 | 487.82 | 1.48 | 1.89 | 921.97
3.I.3 | 99821 | LIMPEZA DE JANELA DE VIDRO COM CAIXILHO EM AÇO/ALUMÍNIO/PVC. M2 | M2 | ITEM 3.E.3 E 3.E.4.(57+1)*2 | 58*2 | 116 | 2.21 | 2.83 | 328.28
[6 empty] | TOTAL DO SUBITEM |  |  | 1353.77
[6 empty] | TOTAL DO ITEM 3 |  |  | 646676.56 | OK
4 | BLOCO DAS SALAS 02 E 03 |  |  | ==>50,90M DE VIGAS DE 15X30CM+28M DE VIGAS DE 12X25CM +13 SAPATAS DE 0,80*0,80X1M + 7 BROCAS D=30CM, H=1M
4.A | LOCAÇÃO - ESCAVAÇÃO - FUNDAÇÃO - FORMAS - FERRAGENS E CONCRETAGEM =>Brocas, Sapatas, Tronco de Pilares e Vigas Baldrames
4.A.1 | 99059 | LOCACAO CONVENCIONAL DE OBRA, UTILIZANDO GABARITO DE TÁBUAS CORRIDAS PONTALETADAS A CADA 2,00M - 2 UTILIZAÇÕES M==>(SOMATÓRIO DE TODAS AS VIGAS DE 15X30 CM ONDE HÁ PAREDES e 12x25CM NOS CORREDORES ONDE NÃO HÁ PAREDES CFE. AO LADO) ==>>>>> | <<== ==>> | VIGAS BALDRAME DE 15X30 CM=50,90M> >2*(2*8,15+2*8,3+3*6)=50,90M | 50.9 | 78.9 | 47.45 | 60.84 | 4800.27
|  |  | <<== ==>> | VIGAS BALDRAME DE 12X25CM= 28M >>(8,15+8,3+2+2+4*2) | 28
4.A.2 | 93358 | ESCAVAÇÃO MANUAL DE VALA COM PROFUNDIDADE MENOR OU IGUAL A 1,30M.(L*P*C) | M3 | V(15X30CM=>ESCAVAÇÃO DE 0,25x0,25M= 0,0625M³/M , V-12X25CM=>ESCAV. DE 0,2 X 02M=0,04M³/M//,E SAPATAS de 0,8*0,8* 1M=>Escav.= 0,9*0,9*1M = 081M3/ CADA - | TRUNCAR((50,9*0,25*0,25)+(28*0,2*0,2)+(13*0,81);2) | 14.83 | 63.37 | 81.26 | 1205.08
4.A.3 | 101616 | PREPARO DE FUNDO DE VALA COM LARGURA MENOR QUE 1,5 M (ACERTO DO SOLO NATURAL M2 | M² | VIGAS 15X30==>COMPRIMENTO X0,25M E VIGAS DE 12X25CM ==>COMPRIMENTO X 0,20M E SAPATAS DE 0,90X0,9M=0,81m2 | TRUNCAR((50,9*0,25)+(28*0,2)+(13*0,81);2) | 28.85 | 4.61 | 5.91 | 170.5
4.A.4 | 101176 | ESTACA BROCA DE CONCRETO, D=30CM E 1M DE PROFUNDIDADE, ESCAVAÇÃO MANUAL COM TRA-DO CONCHA, INTEIRAMENTE ARMADA. | M | BROCAS-(D=30CM) - SOBRE ELAS VIGAS DE 12X 25CM E PILARES DE 10X30CM. TODAS SITUADAS NO CORREDOR DISTRIBUIDAS CFE, PLANTA. | 7 | 7 | 130.66 | 167.55 | 1172.85
4.A.5 | 96995 | REATERRO MANUAL APILOADO COM SOQUETE. | M2 | REATERRO P/ VIGAS=VOL.DA ESCAVAÇÃO h=25cm(-) VOL. DO CONCRETO MAGRO (3cm) NO CHÃO=>=comp*0,03*(0,25-3cm) E PARA SAPATAS = VOL.DA ESCAVAÇÃO - VOL. DO CONCRETO MAGRO 3CM (-) VOL do Concreto de cada sapata=0,203m3(-) VOL. DO CONCRETO De cada tronco de pilar de 12x30cm com h=50cm =(0,5*0,12 *0,3) (-) v=>>12x25 (ESC=0,20-0,03 do lastro) | TRUNCAR((14,83)-((50,9*0,03*0,25+28*0,03*0,2+13*0,81*0,03)+(50,9*0,15*(0,25-0,03))+(28*0,12*(0,25-0,03))+(13*0,203)+(13*0,5*0,12*0,3));2) | 8.67 | 38.42 | 49.26 | 427.08
4.A.6 | 96535 | FABRICAÇÃO, MONTAGEM E DESMONTAGEM DE FÔRMA P/ SAPATA, EM MADEIRA SERRADA, E=25 MM, 4 UTILIZAÇÕES. | M2 | S 80 =(2*0,85+2*0,8)*0,10/4 UTILIZAÇÕES | TRUNCAR(13*(2*0,85+2*0,8)*0,1/4;2) | 1.07 | 120.99 | 155.15 | 166.01
4.A.7 | 96536 | FABRICAÇÃO, MONTAGEM E DESMONTAGEM DE FÔRMA P/ VIGAS BALDRAME, EM MAD. SERRADA, E=25MM, 4 UTIL. | M2 | V=15X30==>2XTÁBUA DE 30 CM E V=12X25 CM ==>2X TÁBUA DE 25CM, ASSENTADA EM CIMA DO CONCRETO MAGRO. | TRUNCAR(((50,9*2*0,3+28*2*0,2)/4);2) | 10.43 | 63.36 | 81.25 | 847.43
4.A.8 | 92413 | MONTAGEM/DESMONTAGEM DE FÔRMA DE PILARES E TRONCOS DE PILARES.. RETANGULARES E ESTRUTURAS SIMILARES, PÉ-DIREITO SIMPLES, EM MADEIRA SERRADA, 4 UTILIZAÇÕES. | M2 | TRONCO DE PILARES==> 13 TRONCOS DE PILARES DE 0,5 M de12X30CM NAS SAPATAS | TRUNCAR(13*2*(0,2+0,3)*0,5/4;2) | 1.62 | 98.8 | 126.7 | 205.25
4.A.9 | 96543 | ARMAÇÃO DE BLOCO, VIGA BALDRAME E SAPATA UTILIZANDO AÇO CA-60 DE 5 MM - MONTAGEM KG | KG | ESTRIBOS P/V.BALDRAME(50,9M) DE 15X30CM =3+ 3+12+12+27+27==>84CM E DE 12X25CM(28M)=> 3+3+9+9+22+22 => 68CM dispostos a cada 20cm | TRUNCAR((50,9/0,2*0,84+28/0,16*0,68)*0,154;2) | 51.24 | 18.09 | 23.19 | 1188.25
4.A.10 | 96545 | ARMAÇÃO DE BLOCO, VIGA BALDRAME OU SAPATA UTILIZANDO AÇO CA-50 DE 8 MM - MONTAGEM KG | KG | TODAS AS VIGAS BALDRAMES DOS CORREDORES DE 12X25CM COM 4 FERROS DE 8M ARMAÇÃO NEGATIVA/POSITIVA | TRUNCAR(28*4*0,395;2) | 44.24 | 16.36 | 20.98 | 928.15
4.A.11 | 96546 | ARMAÇÃO DE BLOCO, VIGA BALDRAME E SAPATA UTILIZANDO AÇO CA-50 DE 10 MM - MONTAGEM KG | KG | TODA VIGA BALDRAME DE 15X30CM COM 2 FERROS DE 10MM NA ARMAÇÃO NEGA-TIVA E 2 POSITIVA E AS SAPATAS 12 FER-ROS SENDO 6 EM CADA DIREÇÃO DISTAN-TES 13 CMS UM DO OUTRO E 4CM DA LATERAIS. | TRUNCAR((50,9*4+13*0,9*12)*0,617;2) | 212.24 | 14.7 | 18.85 | 4000.72
4.A.12 | 92775 | ARMAÇÃO DE PILAR OU VIGA DE UMA ESTRUTURA CONVENCIONAL DE CONCRETO ARMADO EM UMA EDIFICAÇÃO TÉRREA OU SOBRADO UTILIZANDO AÇO CA-60 DE 5,0 MM - MONTAGEM | KG | ESTRIBOS A CADA 15CM PARA TRONCOS DE PILARES DE 12X30CM=> SOBRE AS SAPATAS==>3+3+9+9+27+27=> 78CM | TRUNCAR(13/0,15*0,5*0,78*0,154;2) | 5.2 | 18.08 | 23.18 | 120.53
4.A.13 | 102473 | CONCRETO MAGRO PARA LASTRO, TRAÇO 1:4,5:4,5 EM MASSA SECA DE CIMENTO/AREIA MÉDIA/SEI-XO ROLADO PREPARO MECÂNICO COM BETONEIRA 400L | M3 | AREA DE PREPARO DE FUNDO DA VALA X (E= 3CM=ESP. DO LASTRO)==>ITEM 3.19=28,85M2 | TRUNCAR(28,85*0,03;2) | 0.86 | 462.83 | 593.53 | 510.43
4.A.14 | 102477 | CONCRETO FCK = 30MPA, TRAÇO 1:1,9:2,3 (EM MASSA SECA DE CIMENTO/ AREIA MÉDIA/SEIXO ROLADO) - PREPARO MECÂNICO COM BETONEIRA 400 L.(CONCRETAGEM DE SAPATAS E VIGAS BALDRAMES | M3 | VOL.DA SAPATA quadrada de 80cm h= 0,20 h0=0,15cm=>> TRUNCAR((0,35-0,2)/3*(0,8*0,8+0,3*0,15+0,82222)+(0,8*0,8*0,2); 3)===> 0,203M3 (CADA SAPATA) X46 +++ TRONCOS DE PILARES d 0,50CM+++VIGAS BALDRAMES de 15X30CM(230,91) E DE 12x25cm = 40,75M | TRUNCAR((13*0,203+13*0,5*0,12*0,3)+(50,9*0,15*0,3+28*0,12*0,25);2) | 6 | 597.5 | 766.23 | 4597.38
4.A.15 | 103670 | LANÇAMENTO COM USO DE BALDES, ADENSAMEN-TO E ACABAMENTO DE CONCRETO EM ESTRUTURAS | M3 | VOLUME CFE. ITEM 4.A.13 E 4.A.14 | 24.37 | 6.86 | 217.85 | 279.37 | 1916.47
4.A.16 | 98555 | IMPERMEABILIZAÇÃO DE SUPERFÍCIE COM ARGAMASSA POLIMÉRICA / MEMBRANA ACRÍLICA, 3 DEMÃOS. M2 | M2 | VIGAS BALDRAMES==>VIGAS BALDRAME DE 15X30 CM=50,9M DE COMP+++ VIGAS BALDRAMES DE 12X25CM=28M DE COMP. | TRUNCAR(50,9*(2*0,3+0,15)+28*(2*0,25+0,12);2) | 55.53 | 19.46 | 24.95 | 1385.47
[6 empty] | TOTAL DO SUBITEM |  |  | 23641.87 | OKOKOK
4.B | ALVENARIA E ESTRUTURA - FORMAS,FERRAGENS, CONCRETAGEM DE PILARES, VIGAS DO RESPALDO,VERGAS E CINTA DE AMARRAÇÃO
4.B.1 | 103328 | ALVENARIA DE VEDAÇÃO DE BLOCOS CERÂMICOS FURADOS NA HORIZONTAL DE 9X19X19CM (E=9 CM) E ARGAMASSA DE ASSENTAMENTO COM PREPARO EM BETONEIRA. | M2 | BLOCO DAS SALAS 02 E 03==> 50,9M DE VIGAS DE 15X30CM ++ + EITÕES(SOBRE AS PAREDES QUE SEPARAM AS SALAS DE AULA==> +ALVENARIA ENTRE AS TESOU-RAS NAS FRENTE E NO FUNDO E SOBRE A VIGA DA VARANDA 2*16*(0,3+0,3+0,2) E ( - ) AS ÁREAS DAS PORTAS E JANELAS E ( - ) AS ÁREAS DA CINTA DE AMARRAÇÃO DE 0,19 CM PREVISTA PARA AS PAREDES QUE TEM JANELAS | TRUNCAR((50,9*2,85+3*2*3*3*0,15/2+16*(0,3+0,3+0,2))-(2*0,9*2,1+8*2*1,2)-(2*8*0,19);2) | 135.89 | 76.33 | 97.88 | 13300.91
4.B.2 | 92413 | MONTAGEM E DESMONTAGEM DE FÔRMA DE PI-LARES RETANGULARES E ESTRUTURAS SIMILARES, (VIGAS DO RESPALDO), PÉ-DIREITO SIMPLES, EM MADEIRA SERRADA, 4 UTILIZAÇÕES. M2 | M2 | PILARES==>13PILARES..(SAPATAS) DE 12X 30CM (H=3,1-0,,3=2,85M)E 7 PILARES DE 12X25CM (H=2,55M)SOBRE BROCAS NAS VARANDAS+VIGAS (12X25CM) DO RESPAL-DO DA VARANDA (12X25CM)>>+50,9M DAS SALAS | TRUNCAR(((13*2*2,85*(0,35+0,15)+7*2,55*2*(0,3+0,12)+28*(2*0,25+0,15)+50,9*2*0,3))/4;2) | 25.19 | 98.8 | 126.7 | 3191.57
4.B.3 | 92775 | ARMAÇÃO DE PILAR OU VIGA DE UMA ESTRUTURA CONVENCIONAL DE CONCRETO ARMADO EM UMA EDIFICAÇÃO TÉRREA OU SOBRADO UTILIZANDO AÇO CA-60 DE 5,0 MM - MONTAGEM | KG | ESTRIBOS=> A CADA 15CM PARA PILARES DE 12X30CM (ALTURA DA PAREDE(2,85M) =2,85+0,3+0,25=3,4M) E ESTRIBOS=>3+3+ 9+9+27+27=>78CM E DE 12X25CM=>SOBRE AS BROCAS=>3+3+9+9+22+22=>68CM=> SENDO (H LIVRE=2,55M)+MAIS V.RESPAL-DO (0,25M) =2,55+0,25+0,25=3,05M==> (SOMA DAS VIGAS BALDRAMES->50,9+28 =78,9MA A CADA 20CM PARA AS VIGAS | TRUNCAR(((((13*3,4/0,15*0,78)+(7*3,05)/0,15*0,68)+(78,9/0,2*0,68))*0,154);2) | 91.61 | 18.08 | 23.18 | 2123.51
4.B.4 | 92777 | ARMAÇÃO DE PILAR OU VIGA DE UMA ESTRUTURA CONVENCIONAL DE CONCRETO ARMADO EM UMA EDIFICAÇÃO TÉRREA OU SOBRADO UTILIZANDO AÇO CA-60 DE 8,0 MM - MONTAGEM | KG | NA VARANDA ==>>7 PILARES (12X25CM H=2,55M, COM 4 FE DE 8MM E TAMBEM AS VIGAS DO RESPALDO (12X25CM) 28MM DO LADO SEM PAREDE de 12X25CM COM 4 FERROS DE 8MM | TRUNCAR(((28,45*0,1)*4+7*4*(2,55+0,25+0,25))*0,395;2) | 38.22 | 16.34 | 20.95 | 800.7
4.B.5 | 92778 | ARMAÇÃO DE PILAR OU VIGA DE UMA ESTRUTURA CONVENCIONAL DE CONCRETO ARMADO EM UMA EDIFICAÇÃO TÉRREA OU SOBRADO UTILIZANDO AÇO CA-60 DE 10,0 MM - MONTAGEM | KG | 13 PILARES DE 12X30CM (H=2,85M+1,3m) COM 4 FERROS DIAM.10MM e TODAS AS VIGAS DO RESPALDO DAS SALAS DE AULA DE (12 X25CM) | TRUNCAR(((78,9+0,1)*4*0,617+13*4*0,617*(1,3+2,85+0,25+0,03+0,1));2) | 340.31 | 14.5 | 18.59 | 6326.36
4.B.6 | 93188 | VERGA MOLDADA IN LOCO EM CONCRETO PARA PORTAS COM ATÉ 1,5 M DE VÃO. | M | 02 PORTAS DE 0.9X 2,10M | TRUNCAR(2*1,3;2) | 2.6 | 74.67 | 95.75 | 248.95
4.B.7 | 93187 | VERGA MOLDADA IN LOCO EM CONCRETO PARA JANELAS COM MAIS DE 1,5 M DE VÃO. | M | 8 JANELAS DE 2X1,20M | TRUNCAR(8*2,4;2) | 19.2 | 90.42 | 115.95 | 2226.24
4.B.8 | 93204 | CINTA DE AMARRAÇÃO DE ALVENARIA MOLDADA IN LOCO EM CONCRETO (ALTURA DE UM TIJOLO CFE COMPOSIÇÃO) | M | 9 X 19 CM COM DOIS FERROS DE 8MM EM TODAS AS PAREDES QUE TEM JANELAS NA ALTURA ABAIXO DA PREVISTA PARA O ASSENTAMENTO DAS MESMAS=4*8-2*0,9 | TRUNCAR(4*8-2*0,9;2) | 30.2 | 56.37 | 72.28 | 2182.85
4.B.9 | 102477 | CONCRETO FCK = 30MPA, TRAÇO 1:1,9:2,3 (EM MAS-SA SECA DE CIMENTO/AREIA MÉDIA/SEIXO ROLA-DO) PREPARO MECÂNICO COM BETONEIRA 400 L. | M3 | CONCRETAGEM de 13 PILARES de 12X30CM*2,85)+7 DE 12X25M * 2,55M++VIGAS DO RESPALDO DE 12X25CM =50,9+28=78,9M) | TRUNCAR((13*2,85*0,12*0,3+7*0,12*0,25*2,55+78,9*0,12*0,25);2) | 4.23 | 597.5 | 766.23 | 3241.15
4.B.10 | 103670 | LANÇAMENTO COM USO DE BALDES, ADENSAMEN-TO E ACABAMENTO DE CONCRETO EM ESTRUTURAS | M3 | VOLUME CFE. ITEM 4.B.09 | 4.23 | 4.23 | 217.85 | 279.37 | 1181.73
[6 empty] | TOTAL DO SUBITEM |  |  | 34823.97 | okokOK
4.C | COBERTURA - TELHAS, TESOURAS, TRAMAS E PINTURA
4.C.1 | 94207 | TELHAMENTO COM TELHA ONDULADA DE FIBROCI-MENTO E=6MM, COM RECOBRIMENTO LATERAL DE 1/4 DE ONDA PARA TELHADO COM INCLINAÇÃO MAIOR QUE 10º, COM ATÉ 2 ÁGUAS, INCLUSO IÇAMENTO. | M2 | O BEIRAL NAS ÁREAS DE VARANDA SERÁ DE 0,20M E OS DA COBERTURA DE 0,8M. O TELHADO TERÁ A INCLINAÇÃO DE 15%==>>3,15*0,15=0,47CM >> C= RAIZ QD 0,47*0,47+3,15X3,15..=RQ de 10,14,22M=3,18==>LADO C3,18+0,8=3,98M E O OUTRO 3,18+2,2=5,38M++2*2*(2,2-0,80) NAS LATERAIS | TRUNCAR(((3,18+0,8+3,18+2,2)*(8,15+8,3+0,8*2))+2*2*(2,2-0,8);2) | 174.54 | 44.03 | 56.46 | 9854.52
4.C.2 | COMPO 08 | PINTURA HIDROFUGANTE COM SILICONE SOBRE TELHADO DE AMIANTO, UMA DEMAO | M2 | igual a area do telhado |  | 174.54 | 17.25 | 22.12 | 3860.82
4.C.3 | 94223 | CUMEEIRA PARA TELHA DE FIBROCIMENTO ONDULADA E = 6 MM, INCLUSO ACESSÓRIOS DE FIXAÇÃO E IÇAMENTO. M |  | 8,15+8,3 + 2x 0,80 | TRUNCAR(8,15+8,3+ 2*0,8;2) | 18.05 | 76.64 | 98.28 | 1773.95
4.C.4 | 92580 | TRAMA DE AÇO COMPOSTA POR TERÇAS PARA TE-LHADOS DE ATÉ 2 ÁGUAS PARA TELHA ONDULADA DE FIBROCIMENTO, METÁLICA, PLÁSTICA OU TER-MOACÚSTICA, INCLUSO TRANSPORTE VERTICAL. | M2 | IGUAL AO TELHADO 174,54M2 | TRUNCAR(((3,18+0,8+3,18+2,2)*(8,15+8,3+0,8*2))+2*2*(2,2-0,8);2) | 174.54 | 54.39 | 69.74 | 12172.41
4.C.5 | 92612 | FABRICAÇÃO E INSTALAÇÃO DE TESOURA INTEIRA EM AÇO, VÃO DE 8 M, PARA TELHA ONDULADA DE FIBROCIMENTO, METÁLICA, PLÁSTICA OU TERMOACÚSTICA, INCLUSO IÇAMENTO, INCLUSO IÇAMENTO UN | UNID | 4 CFE PLANTA | 4 | 4 | 1564.83 | 2006.73 | 8026.92
[6 empty] | TOTAL DO SUBITEM |  |  | 35688.62 | okokOK
4.D | CONTRAPISO, PISOS E REVESTIMENTOS CERAMICOS DO PISO E DAS PAREDES
4.D.1 | 87905 | CHAPISCO APLICADO EM ALVENARIA (COM PRESEN-ÇA DE VÃOS) E ESTRUTURAS DE CONCRETO DE FA-CHADA, COM COLHER DE PEDREIRO. ARGAMASSA TRAÇO 1:3 COM PREPARO EM BETONEIRA 400L M2 | M2 | TOTAL DA ALVENARIA DAS PAREDES CAL-CULADAS>> ITEM 3.B.1(135,89M2)++AREA DA CINTA CALCULADA+ (-) PAREDES SEM VÃO X H *2 +ÁREA DA VIGA DO RESPALDO POR TODO O PERIMETRO EXTERNO - MENOS1X ÁREA DO EITAO (INTERNO) | TRUNCAR(((135,89*2+(4*8*0,19)+2*16,45*0,55+2*6,3*0,55)-(3*6 *2,85)-(4*2*3*3*0,15/2));2) | 246.18 | 7.04 | 9.02 | 2220.54 |  | BANHEIROS
4.D.2 | 87894 | CHAPISCO APLICADO EM ALVENARIA (SEM PRESENÇA DE VÃOS) E ESTRUTURAS DE CONCRETO DE FACHADA, COM COLHER DE PEDREIRO. ARGAMASSA TRAÇO 1:3 COM PREPARO EM BETONEIRA 400L. M2 | M2 | TOTAL DAS PAREDES SEM VÃOS X 2 >> (3*6*2,85)+(6*3*3*0,15/2+PILARES NAS VARANDAS>> 14*2,55*2* (0,12+0,25)+ VIGAS VARANDAS=(7,85+2,01+0,25+ 2,03+0,25+2,01+0,25+2,03)*(0,25+0,25+0,12)+2*8,2*(0,25+0,25+0,12)/// | TRUNCAR((3*6*2,85*2)+2*2*3*3*0,15/2+14*2,55*(0,12+0,12+0,25+0,25)+(16,45+8)*(0,12+0,25+0,25);2) | 146.87 | 5.4 | 6.92 | 1016.34
4.D.3 | 89173 | COMPOSIÇÃO REPRESENTATIVA) DO SERVIÇO DE EMBOÇO/MASSA ÚNICA, APLICADO MANUALMEN-TE, TRAÇO 1:2:8, EM BETONEIRA DE 400L, PAREDES INTERNAS, COM EXECUÇÃO DE TALISCAS, EDIFICA-ÇÃO HABITACIONAL UNIFAMILIAR (CASAS) E EDIFICAÇÃO PÚBLICA PADRÃO M2 | M2 | IGUAL ITEM 4.D.2 | TRUNCAR((3*6*2,85*2)+2*2*3*3*0,15/2+14*2,55*(0,12+0,12+0,25+0,25)+(16,45+8)*(0,12+0,25+0,25);2) | 146.87 | 29.82 | 38.24 | 5616.3
4.D.4 | 87777 | EMBOÇO OU MASSA ÚNICA EM ARGAMASSA TRA-ÇO 1:2:8, PREPARO MANUAL, APLICADA MANUAL-MENTE EM PANOS DE FACHADA COM PRESENÇA DE VÃOS, ESPESSURA DE 25 MM. M2 | M2 | ITEM 4.D.1 | TRUNCAR(((135,89*2+(4*8*0,19)+2*16,45*0,55+2*6,3*0,55)-(3*6 *2,85)-(4*2*3*3*0,15/2));2) | 246.18 | 49.94 | 64.04 | 15765.36
4.D.5 | 87640 | CONTRAPISO EM ARGAMASSA TRAÇO 1:4 (CIMENTO E AREIA) PREPARO MECÂNICO COM BETONEIRA 400 L, APLICADO EM ÁREAS SECAS SOBRE LAJE, ADERIDO, ESPESSURA 4CM M2 | M2 | SOMATÓRIO ÁREA INTERNA + EXTERNA= CFE PLANTA | 137.19 | 137.19 | 41.93 | 53.77 | 7376.7
4.D.6 | 87251 | REVESTIMENTO CERÂMICO PARA PISO COM PLACAS TIPO ESMALTADA EXTRA DE DIMENSÕES 45X45 CM APLICADA EM AMBIENTES DE ÁREA MAIOR QUE 10 M2 M2 |  | >>ÁREA DO CONTRA PISO MAIS AS SOLEI-RAS DAS PORTAS =>(137,19+2*0,9*0,15;2) | TRUNCAR(137,19+2*0,9*0,15;2) | 137.46 | 46.11 | 59.13 | 8128
4.D.7 | 88649 | RODAPÉ CERÂMICO DE 7CM DE ALTURA COM PLACAS TIPO ESMALTADA EXTRA DE DIMENSÕES 45X45CM M | M | PERÍMETRO DISPOSTO NA PLANTA BAIXA MENOS PORTAS + PILARES EXTERNOS>7*2*(0,12+0,25) | TRUNCAR(28*2+2*8,15+7*2*(0,12+0,25)-4*0,9;2) | 73.88 | 7.46 | 9.56 | 706.29
4.D.8 | COMPO 15 | AQUISIÇÃO, TRANSPORTE(25km) E MÃO DE OBRA PARA EXECUÇÃO DE ATERRO E REATERRO MANUAL APILOADO COM SOQUETE | M3 | AREA TOTAL DO PISO A SER ATERRADA X 4 CMS | TRUNCAR(137,19*0,04;2) | 5.48 | 168.04 | 215.49 | 1180.88
[6 empty] | TOTAL DO SUBITEM |  |  | 42010.41 | OKOKOK
4.E | ESQUADRIAS, VIDROS E FORRO
4.E.1 | 91341 | PORTA EM ALUMÍNIO DE ABRIR TIPO VENEZIANA COM GUARNIÇÃO, FIXAÇÃO COM PARAFUSOS - FORNECIMENTO E INSTALAÇÃO. M2 | M2 | ('PORTAS 2 P1 ===>>>2*0,9*2,1 | 3.78 | 3.78 | 712.25 | 913.38 | 3452.57 | 406.38
4.E.2 | COMPO 028 | FORNECIMENTO/FIXAÇÃO DE PUXADOR TUBU-LAR RETO SIMPLES, EM ALUMINIO CROMADO, COM COMPRIMENTO DE APROX 400 MM E DIAM=25 MM | UNID | PUXADOR PARA AS PORTAS P1 DE 0,9X2,10 DAS SALAS DE AULA | 2 | 2 | 82.84 | 106.23 | 212.46
4.E.3 | 94573 | JANELA DE ALUMÍNIO DE CORRER C/ 4 FOLHAS PARA VIDROS, COM VIDROS, BATENTE ACABAMEN-TO COM ACETATO OU BRILHANTE E FERRAGENS. EXCLUSIVE ALIZAR E CONTRAMARCO. FORNECI-MENTO E INSTALAÇÃO M2 | M2 | JANELAS==>( 8 J3 )==>>>8*2*1,2;2) | 19.2 | 19.2 | 555.94 | 712.93 | 13688.25
4.E.4 | 96116 | FORRO EM RÉGUAS DE PVC, FRISADO, PARA AMBIENTES COMERCIAIS, INCLUSIVE ESTRUTURA DE FIXAÇÃO. M2 | M2 | SOMATÓRIO ÁREA INTERNA CFE PLANTA+ ÁREAS DOS BEIRAIS - CALCULO CFE. DO TELHADO | 186.89 | 186.89 | 76.43 | 98.01 | 18317.08
4.E.5 | 96121 | ACABAMENTOS PARA FORRO (RODA-FORRO EM PERFIL METÁLICO E PLÁSTICO). | M | SOMATÓRIO CFE PLANTA | TRUNCAR((2*28+47,07+2*2*(8,15+0,85)+4*(3,18+0,85));2) | 155.19 | 11.63 | 14.91 | 2313.88
4.E.6 | COMPO 29 | FORNECIMENTO E INSTALAÇÃO DE TESTEIRA DE MADEIRA DE 20 CM NOS TELHADOS DOS BLOCOS DA ESCOLA SÃO JOSÉ OPERÁRIO INCLUSO PINTURA | M | TESTERIA FRONTAL E LATERAL++> (32,75+2*0,85)*2+(5,18+0,85*2+2*3,95 | TRUNCAR((2*2*(8,15+0,85)+4*(3,18+0,85));2) | 52.12 | 35.81 | 45.92 | 2393.35
4.E.7 | 101965 | PEITORIL LINEAR EM GRANITO OU MÁRMORE, L = 15CM, ASSENTADO COM ARGAMASSA 1:6 COM ADITIVO. | M | JANELAS >> TRUNCAR(8*2;2) | 8*2 | 16 | 123.61 | 158.51 | 2536.16
4.E.8 | 90830 | FECHADURA DE EMBUTIR COM CILINDRO, EXTERNA, COMPLETA, ACABAMENTO PADRÃO MÉDIO, INCLUSO EXECUÇÃO DE FURO - FORNECIMENTO E INSTALAÇÃO UN | UNID | PORTAS DE ENTRADA DAS SALAS | 2 | 2 | 165.45 | 212.17 | 424.34
[6 empty] | TOTAL DO SUBITEM |  |  | 43338.09 | okokOK
4.F | PINTURAS DE PAREDES INTERNA E EXTERNA
4.F.1 | 88495 | APLICAÇÃO E LIXAMENTO DE MASSA LATEX EM PAREDES, UMA DEMÃO. | M2 | SOMA DE TODAS AS ÁREAS DE CHAPISCO ITENS 4.D.1 +.4.D.2 | 393.05 | 393.05 | 9.82 | 12.59 | 4948.49
4.F.2 | 88485 | APLICAÇÃO DE FUNDO SELADOR ACRÍLICO EM PAREDES UMA DEMÃO | M² | SOMA DE TODAS AS ÁREAS DE CHAPISCO ITENS 4.D.1 +.4.D.2 | 393.05 | 393.05 | 1.75 | 2.24 | 880.43
4.F.3 | 88489 | APLICAÇÃO MANUAL DE PINTURA COM TINTA LÁTEX ACRÍLICA EM PAREDES, DUAS DEMÃOS M2 | M² | SOMA DE TODAS AS ÁREAS DE CHAPISCO ITENS 4.D.1 +.4.D.2 | 393.05 | 393.05 | 12.41 | 15.91 | 6253.42
[6 empty] | TOTAL DO SUBITEM |  |  | 12082.34 | okokOK
4.G | ACESSIBILIDADE
4.G.1 | COMPO 26 | COMPOSIÇÃO DE CUSTOS PARA ASSENTAMENTO DE PISO DIRECIONAL COM DEMOLIÇÃO PARCIAL DE CONTRAPISO E PINTURA | M2 | CFE. PLANTA SENDO A LARGURA DO PISO IGUAL A 20 CM E DEMAIS | TRUNCAR((9,96+0,51+4*0,75)*0,25+0,75*0,75+0,5*0,75;2) | 4.3 | 105.32 | 135.06 | 580.75
[6 empty] | TOTAL DO SUBITEM |  |  | 580.75 | OKOKOKJ
4.H | LIMPEZA
4.H.1 | 99824 | LIMPEZA DE PORTA EM AÇO/ALUMÍNIO. M2 1,66 | M2 | ITEM 4.E.1*2 | TRUNCAR(2*0,9*2,1;2)*2 | 7.56 | 1.85 | 2.37 | 17.91
4.H.2 | 99814 | LIMPEZA DE SUPERFÍCIE COM JATO DE ALTA PRESSÃO. M2 CR 1,26 | M2 | IGUAL Á AREA DO CONTRAPISO- ITEM 4.D.7 | 48*2+41,19 | 137.19 | 1.48 | 1.89 | 259.28
4.H.3 | 99821 | LIMPEZA DE JANELA DE VIDRO COM CAIXILHO EM AÇO/ALUMÍNIO/PVC. M2 CR 2,00 | M2 | ITEM 4.E.3 =19,2*2 | TRUNCAR(8*2*1,2;2)*2 | 38.4 | 2.21 | 2.83 | 108.67
[6 empty] | TOTAL DO SUBITEM |  |  | 385.86
[6 empty] | TOTAL DO ITEM 4 |  |  | 192551.91 | OK
5 | BLOCO DAS SALAS 08 E 09 |  |  | ==>50,90M DE VIGAS DE 15X30CM+28M DE VIGAS DE 12X25CM +13 SAPATAS DE 0,80*0,80X1M + 7 BROCAS D=30CM, H=1M
5.A | LOCAÇÃO - ESCAVAÇÃO - FUNDAÇÃO - FORMAS - FERRAGENS E CONCRETAGEM =>Brocas, Sapatas, Tronco de Pilares e Vigas Baldrames
5.A.1 | 99059 | LOCACAO CONVENCIONAL DE OBRA, UTILIZANDO GABARITO DE TÁBUAS CORRIDAS PONTALETADAS A CADA 2,00M - 2 UTILIZAÇÕES M==>(SOMATÓRIO DE TODAS AS VIGAS DE 15X30 CM ONDE HÁ PAREDES e 12x25CM NOS CORREDORES ONDE NÃO HÁ PAREDES CFE. AO LADO) ==>>>>> | <<== ==>> | VIGAS BALDRAME DE 15X30 CM=50,90M> >2*(2*8,15+2*8,3+3*6)=50,90M | 50.9 | 78.9 | 47.45 | 60.84 | 4800.27
|  |  | <<== ==>> | VIGAS BALDRAME DE 12X25CM= 28M >>(8,15+8,3+2+2+4*2) | 28
5.A.2 | 93358 | ESCAVAÇÃO MANUAL DE VALA COM PROFUNDIDADE MENOR OU IGUAL A 1,30M.(L*P*C) | M3 | V(15X30CM=>ESCAVAÇÃO DE 0,25x0,25M= 0,0625M³/M , V-12X25CM=>ESCAV. DE 0,2 X 02M=0,04M³/M//,E SAPATAS de 0,8*0,8* 1M=>Escav.= 0,9*0,9*1M = 081M3/ CADA - | TRUNCAR((50,9*0,25*0,25)+(28*0,2*0,2)+(13*0,81);2) | 14.83 | 63.37 | 81.26 | 1205.08
5.A.3 | 101616 | PREPARO DE FUNDO DE VALA COM LARGURA MENOR QUE 1,5 M (ACERTO DO SOLO NATURAL M2 | M² | VIGAS 15X30==>COMPRIMENTO X0,25M E VIGAS DE 12X25CM ==>COMPRIMENTO X 0,20M E SAPATAS DE 0,90X0,9M=0,81m2 | TRUNCAR((50,9*0,25)+(28*0,2)+(13*0,81);2) | 28.85 | 4.61 | 5.91 | 170.5
5.A.4 | 101176 | ESTACA BROCA DE CONCRETO, D=30CM E 1M DE PROFUNDIDADE, ESCAVAÇÃO MANUAL COM TRA-DO CONCHA, INTEIRAMENTE ARMADA. | M | BROCAS-(D=30CM) - SOBRE ELAS VIGAS DE 12X 25CM E PILARES DE 10X30CM. TODAS SITUADAS NO CORREDOR DISTRIBUIDAS CFE, PLANTA. | 7 | 7 | 130.66 | 167.55 | 1172.85
5.A.5 | 96995 | REATERRO MANUAL APILOADO COM SOQUETE. | M2 | REATERRO P/ VIGAS=VOL.DA ESCAVAÇÃO h=25cm(-) VOL. DO CONCRETO MAGRO (3cm) NO CHÃO=>=comp*0,03*(0,25-3cm) E PARA SAPATAS = VOL.DA ESCAVAÇÃO - VOL. DO CONCRETO MAGRO 3CM (-) VOL do Concreto de cada sapata=0,203m3(-) VOL. DO CONCRETO De cada tronco de pilar de 12x30cm com h=50cm =(0,5*0,12 *0,3) (-) v=>>12x25 (ESC=0,20-0,03 do lastro) | TRUNCAR((14,83)-((50,9*0,03*0,25+28*0,03*0,2+13*0,81*0,03)+(50,9*0,15*(0,25-0,03))+(28*0,12*(0,25-0,03))+(13*0,203)+(13*0,5*0,12*0,3));2) | 8.67 | 38.42 | 49.26 | 427.08
5.A.6 | 96535 | FABRICAÇÃO, MONTAGEM E DESMONTAGEM DE FÔRMA P/ SAPATA, EM MADEIRA SERRADA, E=25 MM, 4 UTILIZAÇÕES. | M2 | S 80 =(2*0,85+2*0,8)*0,10/4 UTILIZAÇÕES | TRUNCAR(13*(2*0,85+2*0,8)*0,1/4;2) | 1.07 | 120.99 | 155.15 | 166.01
5.A.7 | 96536 | FABRICAÇÃO, MONTAGEM E DESMONTAGEM DE FÔRMA P/ VIGAS BALDRAME, EM MAD. SERRADA, E=25MM, 4 UTIL. | M2 | V=15X30==>2XTÁBUA DE 30 CM E V=12X25 CM ==>2X TÁBUA DE 25CM, ASSENTADA EM CIMA DO CONCRETO MAGRO. | TRUNCAR(((50,9*2*0,3+28*2*0,2)/4);2) | 10.43 | 63.36 | 81.25 | 847.43
5.A.8 | 92413 | MONTAGEM/DESMONTAGEM DE FÔRMA DE PILARES E TRONCOS DE PILARES.. RETANGULARES E ESTRUTURAS SIMILARES, PÉ-DIREITO SIMPLES, EM MADEIRA SERRADA, 4 UTILIZAÇÕES. | M2 | TRONCO DE PILARES==> 13 TRONCOS DE PILARES DE 0,5 M de12X30CM NAS SAPATAS | TRUNCAR(13*2*(0,2+0,3)*0,5/4;2) | 1.62 | 98.8 | 126.7 | 205.25
5.A.9 | 96543 | ARMAÇÃO DE BLOCO, VIGA BALDRAME E SAPATA UTILIZANDO AÇO CA-60 DE 5 MM - MONTAGEM KG | KG | ESTRIBOS P/V.BALDRAME(50,9M) DE 15X30CM =3+ 3+12+12+27+27==>84CM E DE 12X25CM(28M)=> 3+3+9+9+22+22 => 68CM dispostos a cada 20cm | TRUNCAR((50,9/0,2*0,84+28/0,16*0,68)*0,154;2) | 51.24 | 18.09 | 23.19 | 1188.25
5.A.10 | 96545 | ARMAÇÃO DE BLOCO, VIGA BALDRAME OU SAPATA UTILIZANDO AÇO CA-50 DE 8 MM - MONTAGEM KG | KG | TODAS AS VIGAS BALDRAMES DOS CORREDORES DE 12X25CM COM 4 FERROS DE 8M ARMAÇÃO NEGATIVA/POSITIVA | TRUNCAR(28*4*0,395;2) | 44.24 | 16.36 | 20.98 | 928.15
5.A.11 | 96546 | ARMAÇÃO DE BLOCO, VIGA BALDRAME E SAPATA UTILIZANDO AÇO CA-50 DE 10 MM - MONTAGEM KG | KG | TODA VIGA BALDRAME DE 15X30CM COM 2 FERROS DE 10MM NA ARMAÇÃO NEGA-TIVA E 2 POSITIVA E AS SAPATAS 12 FER-ROS SENDO 6 EM CADA DIREÇÃO DISTAN-TES 13 CMS UM DO OUTRO E 4CM DA LATERAIS. | TRUNCAR((50,9*4+13*0,9*12)*0,617;2) | 212.24 | 14.7 | 18.85 | 4000.72
5.A.12 | 92775 | ARMAÇÃO DE PILAR OU VIGA DE UMA ESTRUTURA CONVENCIONAL DE CONCRETO ARMADO EM UMA EDIFICAÇÃO TÉRREA OU SOBRADO UTILIZANDO AÇO CA-60 DE 5,0 MM - MONTAGEM | KG | ESTRIBOS A CADA 15CM PARA TRONCOS DE PILARES DE 12X30CM=> SOBRE AS SAPATAS==>3+3+9+9+27+27=> 78CM | TRUNCAR(13/0,15*0,5*0,78*0,154;2) | 5.2 | 18.08 | 23.18 | 120.53
5.A.13 | 102473 | CONCRETO MAGRO PARA LASTRO, TRAÇO 1:4,5:4,5 EM MASSA SECA DE CIMENTO/AREIA MÉDIA/SEI-XO ROLADO PREPARO MECÂNICO COM BETONEIRA 400L | M3 | AREA DE PREPARO DE FUNDO DA VALA X (E= 3CM=ESP. DO LASTRO)==>ITEM 3.19=28,85M2 | TRUNCAR(28,85*0,03;2) | 0.86 | 462.83 | 593.53 | 510.43
5.A.14 | 102477 | CONCRETO FCK = 30MPA, TRAÇO 1:1,9:2,3 (EM MASSA SECA DE CIMENTO/ AREIA MÉDIA/SEIXO ROLADO) - PREPARO MECÂNICO COM BETONEIRA 400 L.(CONCRETAGEM DE SAPATAS E VIGAS BALDRAMES | M3 | VOL.DA SAPATA quadrada de 80cm h= 0,20 h0=0,15cm=>> TRUNCAR((0,35-0,2)/3*(0,8*0,8+0,3*0,15+0,82222)+(0,8*0,8*0,2); 3)===> 0,203M3 (CADA SAPATA) X46 +++ TRONCOS DE PILARES d 0,50CM+++VIGAS BALDRAMES de 15X30CM(230,91) E DE 12x25cm = 40,75M | TRUNCAR((13*0,203+13*0,5*0,12*0,3)+(50,9*0,15*0,3+28*0,12*0,25);2) | 6 | 597.5 | 766.23 | 4597.38
5.A.15 | 103670 | LANÇAMENTO COM USO DE BALDES, ADENSAMEN-TO E ACABAMENTO DE CONCRETO EM ESTRUTURAS | M3 | VOLUME CFE. ITEM 4.A.13 E 4.A.14 | 24.37 | 6.86 | 217.85 | 279.37 | 1916.47
5.A.16 | 98555 | IMPERMEABILIZAÇÃO DE SUPERFÍCIE COM ARGAMASSA POLIMÉRICA / MEMBRANA ACRÍLICA, 3 DEMÃOS. M2 | M2 | VIGAS BALDRAMES==>VIGAS BALDRAME DE 15X30 CM=50,9M DE COMP+++ VIGAS BALDRAMES DE 12X25CM=28M DE COMP. | TRUNCAR(50,9*(2*0,3+0,15)+28*(2*0,25+0,12);2) | 55.53 | 19.46 | 24.95 | 1385.47
[6 empty] | TOTAL DO SUBITEM |  |  | 23641.87 | OKOKOK
5.B | ALVENARIA E ESTRUTURA - FORMAS,FERRAGENS, CONCRETAGEM DE PILARES, VIGAS DO RESPALDO,VERGAS E CINTA DE AMARRAÇÃO
5.B.1 | 103328 | ALVENARIA DE VEDAÇÃO DE BLOCOS CERÂMICOS FURADOS NA HORIZONTAL DE 9X19X19CM (E=9 CM) E ARGAMASSA DE ASSENTAMENTO COM PREPARO EM BETONEIRA. | M2 | BLOCO DAS SALAS 02 E 03==> 50,9M DE VIGAS DE 15X30CM ++ + EITÕES(SOBRE AS PAREDES QUE SEPARAM AS SALAS DE AULA==> +ALVENARIA ENTRE AS TESOU-RAS NAS FRENTE E NO FUNDO E SOBRE A VIGA DA VARANDA 2*16*(0,3+0,3+0,2) E ( - ) AS ÁREAS DAS PORTAS E JANELAS E ( - ) AS ÁREAS DA CINTA DE AMARRAÇÃO DE 0,19 CM PREVISTA PARA AS PAREDES QUE TEM JANELAS | TRUNCAR((50,9*2,85+3*2*3*3*0,15/2+16*(0,3+0,3+0,2))-(2*0,9*2,1+8*2*1,2)-(2*8*0,19);2) | 135.89 | 76.33 | 97.88 | 13300.91
5.B.2 | 92413 | MONTAGEM E DESMONTAGEM DE FÔRMA DE PI-LARES RETANGULARES E ESTRUTURAS SIMILARES, (VIGAS DO RESPALDO), PÉ-DIREITO SIMPLES, EM MADEIRA SERRADA, 4 UTILIZAÇÕES. M2 | M2 | PILARES==>13PILARES..(SAPATAS) DE 12X 30CM (H=3,1-0,,3=2,85M)E 7 PILARES DE 12X25CM (H=2,55M)SOBRE BROCAS NAS VARANDAS+VIGAS (12X25CM) DO RESPAL-DO DA VARANDA (12X25CM)>>+50,9M DAS SALAS | TRUNCAR(((13*2*2,85*(0,35+0,15)+7*2,55*2*(0,3+0,12)+28*(2*0,25+0,15)+50,9*2*0,3))/4;2) | 25.19 | 98.8 | 126.7 | 3191.57
5.B.3 | 92775 | ARMAÇÃO DE PILAR OU VIGA DE UMA ESTRUTURA CONVENCIONAL DE CONCRETO ARMADO EM UMA EDIFICAÇÃO TÉRREA OU SOBRADO UTILIZANDO AÇO CA-60 DE 5,0 MM - MONTAGEM | KG | ESTRIBOS=> A CADA 15CM PARA PILARES DE 12X30CM (ALTURA DA PAREDE(2,85M) =2,85+0,3+0,25=3,4M) E ESTRIBOS=>3+3+ 9+9+27+27=>78CM E DE 12X25CM=>SOBRE AS BROCAS=>3+3+9+9+22+22=>68CM=> SENDO (H LIVRE=2,55M)+MAIS V.RESPAL-DO (0,25M) =2,55+0,25+0,25=3,05M==> (SOMA DAS VIGAS BALDRAMES->50,9+28 =78,9MA A CADA 20CM PARA AS VIGAS | TRUNCAR(((((13*3,4/0,15*0,78)+(7*3,05)/0,15*0,68)+(78,9/0,2*0,68))*0,154);2) | 91.61 | 18.08 | 23.18 | 2123.51
5.B.4 | 92777 | ARMAÇÃO DE PILAR OU VIGA DE UMA ESTRUTURA CONVENCIONAL DE CONCRETO ARMADO EM UMA EDIFICAÇÃO TÉRREA OU SOBRADO UTILIZANDO AÇO CA-60 DE 8,0 MM - MONTAGEM | KG | NA VARANDA ==>>7 PILARES (12X25CM H=2,55M, COM 4 FE DE 8MM E TAMBEM AS VIGAS DO RESPALDO (12X25CM) 28MM DO LADO SEM PAREDE de 12X25CM COM 4 FERROS DE 8MM | TRUNCAR(((28,45*0,1)*4+7*4*(2,55+0,25+0,25))*0,395;2) | 38.22 | 16.34 | 20.95 | 800.7
5.B.5 | 92778 | ARMAÇÃO DE PILAR OU VIGA DE UMA ESTRUTURA CONVENCIONAL DE CONCRETO ARMADO EM UMA EDIFICAÇÃO TÉRREA OU SOBRADO UTILIZANDO AÇO CA-60 DE 10,0 MM - MONTAGEM | KG | 13 PILARES DE 12X30CM (H=2,85M+1,3) COM 4 FERROS DIAM.10MM e TODAS AS VIGAS DO RESPALDO DAS SALAS DE AULA DE (12 X25CM) | 340.31 | 340.31 | 14.5 | 18.59 | 6326.36
5.B.6 | 93188 | VERGA MOLDADA IN LOCO EM CONCRETO PARA PORTAS COM ATÉ 1,5 M DE VÃO. | M | 02 PORTAS DE 0.9X 2,10M | TRUNCAR(2*1,3;2) | 2.6 | 74.67 | 95.75 | 248.95
5.B.7 | 93187 | VERGA MOLDADA IN LOCO EM CONCRETO PARA JANELAS COM MAIS DE 1,5 M DE VÃO. | M | 8 JANELAS DE 2X1,20M | TRUNCAR(8*2,4;2) | 19.2 | 90.42 | 115.95 | 2226.24
5.B.8 | 93204 | CINTA DE AMARRAÇÃO DE ALVENARIA MOLDADA IN LOCO EM CONCRETO (ALTURA DE UM TIJOLO CFE COMPOSIÇÃO) | M | 9 X 19 CM COM DOIS FERROS DE 8MM EM TODAS AS PAREDES QUE TEM JANELAS NA ALTURA ABAIXO DA PREVISTA PARA O ASSENTAMENTO DAS MESMAS=4*8-2*0,9 | TRUNCAR(4*8-2*0,9;2) | 30.2 | 56.37 | 72.28 | 2182.85
5.B.9 | 102477 | CONCRETO FCK = 30MPA, TRAÇO 1:1,9:2,3 (EM MAS-SA SECA DE CIMENTO/AREIA MÉDIA/SEIXO ROLADO) PREPARO MECÂNICO COM BETONEIRA 400 L. | M3 | CONCRETAGEM de 13 PILARES de 12X30CM*2,85)+7 DE 12X25M * 2,55M++VIGAS DO RESPALDO DE 12X25CM =50,9+28=78,9M) | TRUNCAR((13*2,85*0,12*0,3+7*0,12*0,25*2,55+78,9*0,12*0,25);2) | 4.23 | 597.5 | 766.23 | 3241.15
5.B.10 | 103670 | LANÇAMENTO COM USO DE BALDES, ADENSAMEN-TO E ACABAMENTO DE CONCRETO EM ESTRUTURAS | M3 | CONCRETAGEM de 13 PILARES de 12X30CM*2,85)+7 DE 12X25M * 2,55M++VIGAS DO RESPALDO DE 12X25CM =50,9+28=78,9M) | 4.23 | 4.23 | 217.85 | 279.37 | 1181.73
[6 empty] | TOTAL DO SUBITEM |  |  | 34823.97 | okokOK
5.C | COBERTURA - TELHAS, TESOURAS, TRAMAS E PINTURA
5.C.1 | 94207 | TELHAMENTO COM TELHA ONDULADA DE FIBROCI-MENTO E=6MM, COM RECOBRIMENTO LATERAL DE 1/4 DE ONDA PARA TELHADO COM INCLINAÇÃO MAIOR QUE 10º, COM ATÉ 2 ÁGUAS, INCLUSO IÇAMENTO. | M2 | O BEIRAL NAS ÁREAS DE VARANDA SERÁ DE 0,20M E OS DA COBERTURA DE 0,8M. O TELHADO TERÁ A INCLINAÇÃO DE 15%==>>3,15*0,15=0,47CM >> C= RAIZ QD 0,47*0,47+3,15X3,15..=RQ de 10,14,22M=3,18==>LADO C3,18+0,8=3,98M E O OUTRO 3,18+2,2=5,38M++2*2*(2,2-0,80) NAS LATERAIS | TRUNCAR(((3,18+0,8+3,18+2,2)*(8,15+8,3+0,8*2))+2*2*(2,2-0,8);2) | 174.54 | 44.03 | 56.46 | 9854.52
5.C.2 | COMPO 08 | PINTURA HIDROFUGANTE COM SILICONE SOBRE TELHADO DE AMIANTO, UMA DEMAO | M2 | igual a area do telhado |  | 174.54 | 17.25 | 22.12 | 3860.82
5.C.3 | 94223 | CUMEEIRA PARA TELHA DE FIBROCIMENTO ONDULADA E = 6 MM, INCLUSO ACESSÓRIOS DE FIXAÇÃO E IÇAMENTO. M |  | 8,15+8,3 + 2x 0,80 | TRUNCAR(8,15+8,3+ 2*0,8;2) | 18.05 | 76.64 | 98.28 | 1773.95
5.C.4 | 92580 | TRAMA DE AÇO COMPOSTA POR TERÇAS PARA TE-LHADOS DE ATÉ 2 ÁGUAS PARA TELHA ONDULADA DE FIBROCIMENTO, METÁLICA, PLÁSTICA OU TER-MOACÚSTICA, INCLUSO TRANSPORTE VERTICAL. | M2 | IGUAL AO TELHADO 188,06M2 | TRUNCAR(((3,18+0,8+3,18+2,2)*(8,15+8,3+0,8*2))+2*2*(2,2-0,8);2) | 174.54 | 54.39 | 69.74 | 12172.41
5.C.5 | 92612 | FABRICAÇÃO E INSTALAÇÃO DE TESOURA INTEIRA EM AÇO, VÃO DE 8 M, PARA TELHA ONDULADA DE FIBROCIMENTO, METÁLICA, PLÁSTICA OU TERMOACÚSTICA, INCLUSO IÇAMENTO, INCLUSO IÇAMENTO UN | UNID | 4 CFE PLANTA | 4 | 4 | 1564.83 | 2006.73 | 8026.92
[6 empty] | TOTAL DO SUBITEM |  |  | 35688.62 | okokOK
5.D | CONTRAPISO, PISOS E REVESTIMENTOS CERAMICOS DO PISO E DAS PAREDES
5.D.1 | 87905 | CHAPISCO APLICADO EM ALVENARIA (COM PRESEN-ÇA DE VÃOS) E ESTRUTURAS DE CONCRETO DE FA-CHADA, COM COLHER DE PEDREIRO. ARGAMASSA TRAÇO 1:3 COM PREPARO EM BETONEIRA 400L M2 | M2 | TOTAL DA ALVENARIA DAS PAREDES CAL-CULADAS>> ITEM 3.B.1(135,89M2)++AREA DA CINTA CALCULADA+ (-) PAREDES SEM VÃO X H *2 +ÁREA DA VIGA DO RESPALDO POR TODO O PERIMETRO EXTERNO - MENOS1X ÁREA DO EITAO (INTERNO) | TRUNCAR(((135,89*2+(4*8*0,19)+2*16,45*0,55+2*6,3*0,55)-(3*6 *2,85)-(4*2*3*3*0,15/2));2) | 246.18 | 7.04 | 9.02 | 2220.54 |  | BANHEIROS
5.D.2 | 87894 | CHAPISCO APLICADO EM ALVENARIA (SEM PRESENÇA DE VÃOS) E ESTRUTURAS DE CONCRETO DE FACHADA, COM COLHER DE PEDREIRO. ARGAMASSA TRAÇO 1:3 COM PREPARO EM BETONEIRA 400L. M2 | M2 | TOTAL DAS PAREDES SEM VÃOS X 2 >> (3*6*2,85)+(6*3*3*0,15/2+PILARES NAS VARANDAS>> 14*2,55*2* (0,12+0,25)+ VIGAS VARANDAS=(7,85+2,01+0,25+ 2,03+0,25+2,01+0,25+2,03)*(0,25+0,25+0,12)+2*8,2*(0,25+0,25+0,12)/// | TRUNCAR((3*6*2,85*2)+2*2*3*3*0,15/2+14*2,55*(0,12+0,12+0,25+0,25)+(16,45+8)*(0,12+0,25+0,25);2) | 146.87 | 5.4 | 6.92 | 1016.34
5.D.3 | 89173 | COMPOSIÇÃO REPRESENTATIVA) DO SERVIÇO DE EMBOÇO/MASSA ÚNICA, APLICADO MANUALMEN-TE, TRAÇO 1:2:8, EM BETONEIRA DE 400L, PAREDES INTERNAS, COM EXECUÇÃO DE TALISCAS, EDIFICA-ÇÃO HABITACIONAL UNIFAMILIAR (CASAS) E EDIFICAÇÃO PÚBLICA PADRÃO M2 | M2 | IGUAL ITEM 4.D.2 | TRUNCAR((3*6*2,85*2)+2*2*3*3*0,15/2+14*2,55*(0,12+0,12+0,25+0,25)+(16,45+8)*(0,12+0,25+0,25);2) | 146.87 | 29.82 | 38.24 | 5616.3
5.D.4 | 87777 | EMBOÇO OU MASSA ÚNICA EM ARGAMASSA TRA-ÇO 1:2:8, PREPARO MANUAL, APLICADA MANUAL-MENTE EM PANOS DE FACHADA COM PRESENÇA DE VÃOS, ESPESSURA DE 25 MM. M2 | M2 | ITEM 4.D.1 | TRUNCAR(((135,89*2+(4*8*0,19)+2*16,45*0,55+2*6,3*0,55)-(3*6 *2,85)-(4*2*3*3*0,15/2));2) | 246.18 | 49.94 | 64.04 | 15765.36
5.D.5 | 87640 | CONTRAPISO EM ARGAMASSA TRAÇO 1:4 (CIMENTO E AREIA) PREPARO MECÂNICO COM BETONEIRA 400 L, APLICADO EM ÁREAS SECAS SOBRE LAJE, ADERIDO, ESPESSURA 4CM M2 | M2 | SOMATÓRIO ÁREA INTERNA + EXTERNA= CFE PLANTA | 137.19 | 137.19 | 41.93 | 53.77 | 7376.7
5.D.6 | 87251 | REVESTIMENTO CERÂMICO PARA PISO COM PLACAS TIPO ESMALTADA EXTRA DE DIMENSÕES 45X45 CM APLICADA EM AMBIENTES DE ÁREA MAIOR QUE 10 M2 M2 | M2 | >>ÁREA DO CONTRA PISO MAIS AS SOLEI-RAS DAS PORTAS =>(137,19+2*0,9*0,15;2) | TRUNCAR(137,19+2*0,9*0,15;2) | 137.46 | 46.11 | 59.13 | 8128
5.D.7 | 88649 | RODAPÉ CERÂMICO DE 7CM DE ALTURA COM PLACAS TIPO ESMALTADA EXTRA DE DIMENSÕES 45X45CM M | M | PERÍMETRO DISPOSTO NA PLANTA BAIXA MENOS PORTAS + PILARES EXTERNOS>7*2*(0,12+0,25) | TRUNCAR(28*2+2*8,15+7*2*(0,12+0,25)-4*0,9;2) | 73.88 | 7.46 | 9.56 | 706.29
5.D.8 | COMPO 15 | AQUISIÇÃO, TRANSPORTE(25km) E MÃO DE OBRA PARA EXECUÇÃO DE ATERRO E REATERRO MANUAL APILOADO COM SOQUETE | M3 | AREA TOTAL DO PISO A SER ATERRADA X 4 CMS | TRUNCAR(137,19*0,04;2) | 5.48 | 168.04 | 215.49 | 1180.88
[6 empty] | TOTAL DO SUBITEM |  |  | 42010.41 | OKOKOK
5.E | ESQUADRIAS, VIDROS E FORRO
5.E.1 | 91341 | PORTA EM ALUMÍNIO DE ABRIR TIPO VENEZIANA COM GUARNIÇÃO, FIXAÇÃO COM PARAFUSOS - FORNECIMENTO E INSTALAÇÃO. M2 | M2 | ('PORTAS 2 P1 ===>>>2*0,9*2,1 | 3.78 | 3.78 | 712.25 | 913.38 | 3452.57 | 3490.98
5.E.2 | COMPO 028 | FORNECIMENTO/FIXAÇÃO DE PUXADOR TUBLAR RETO SIMPLES, EM ALUMINIO CROMADO, COM COMPRIMENTO DE APROX 400 MM E DIAM=25 MM | UNID | PUXADOR PARA AS PORTAS P1 DE 0,9X2,10 DAS SALAS DE AULA | 2 | 2 | 82.84 | 106.23 | 212.46 | 212.46
5.E.3 | 94573 | JANELA DE ALUMÍNIO DE CORRER C/ 4 FOLHAS PARA VIDROS, COM VIDROS, BATENTE ACABAMEN-TO COM ACETATO OU BRILHANTE E FERRAGENS. EXCLUSIVE ALIZAR E CONTRAMARCO. FORNECI-MENTO E INSTALAÇÃO M2 | M2 | JANELAS==>( 8 J3 )==>>>8*2*1,2;2) | 19.2 | 19.2 | 555.94 | 712.93 | 13688.25 | 14769.79
5.E.4 | 96116 | FORRO EM RÉGUAS DE PVC, FRISADO, PARA AMBIENTES COMERCIAIS, INCLUSIVE ESTRUTURA DE FIXAÇÃO. M2 | M2 | SOMATÓRIO ÁREA INTERNA CFE PLANTA+ ÁREAS DOS BEIRAIS - CALCULO CFE. DO TELHADO | 186.89 | 186.89 | 76.43 | 98.01 | 18317.08 | 18578.73
5.E.5 | 96121 | ACABAMENTOS PARA FORRO (RODA-FORRO EM PERFIL METÁLICO E PLÁSTICO). | M | SOMATÓRIO CFE PLANTA | TRUNCAR((2*28+47,07+2*2*(8,15+0,85)+4*(3,18+0,85));2) | 155.19 | 11.63 | 14.91 | 2313.88 | 2368.19
5.E.6 | COMPO 29 | FORNECIMENTO E INSTALAÇÃO DE TESTEIRA DE MADEIRA DE 20 CM NOS TELHADOS DOS BLOCOS DA ESCOLA SÃO JOSÉ OPERÁRIO INCLUSO PINTURA | M | TESTERIA FRONTAL E LATERAL++> (32,75+2*0,85)*2+(5,18+0,85*2+2*3,95 | TRUNCAR((2*2*(8,15+0,85)+4*(3,18+0,85));2) | 52.12 | 35.81 | 45.92 | 2393.35 | 2393.35
5.E.7 | 101965 | PEITORIL LINEAR EM GRANITO OU MÁRMORE, L = 15CM, ASSENTADO COM ARGAMASSA 1:6 COM ADITIVO. | M | JANELAS >> TRUNCAR(8*2;2) | 8*2 | 16 | 123.61 | 158.51 | 2536.16 | 2337.6
5.E.8 | 90830 | FECHADURA DE EMBUTIR COM CILINDRO, EXTERNA, COMPLETA, ACABAMENTO PADRÃO MÉDIO, INCLUSO EXECUÇÃO DE FURO - FORNECIMENTO E INSTALAÇÃO UN | UNID | PORTAS DE ENTRADA DAS SALAS | 2 | 2 | 165.45 | 212.17 | 424.34
[6 empty] | TOTAL DO SUBITEM |  |  | 43338.09 | 44151.1
5.F | PINTURAS DE PAREDES INTERNA E EXTERNA
5.F.1 | 88495 | APLICAÇÃO E LIXAMENTO DE MASSA LATEX EM PAREDES, UMA DEMÃO. | M2 | SOMA DE TODAS AS ÁREAS DE CHAPISCO ITENS 4.D.1 +.4.D.2 | 393.05 | 393.05 | 9.82 | 12.59 | 4948.49
5.F.2 | 88485 | APLICAÇÃO DE FUNDO SELADOR ACRÍLICO EM PAREDES UMA DEMÃO | M² | SOMA DE TODAS AS ÁREAS DE CHAPISCO ITENS 4.D.1 +.4.D.2 | 393.05 | 393.05 | 1.75 | 2.24 | 880.43
5.F.3 | 88489 | APLICAÇÃO MANUAL DE PINTURA COM TINTA LÁTEX ACRÍLICA EM PAREDES, DUAS DEMÃOS M2 | M² | SOMA DE TODAS AS ÁREAS DE CHAPISCO ITENS 4.D.1 +.4.D.2 | 393.05 | 393.05 | 12.41 | 15.91 | 6253.42
[6 empty] | TOTAL DO SUBITEM |  |  | 12082.34 | okokOK
5.G | ACESSIBILIDADE
5.G.1 | COMPO 26 | COMPOSIÇÃO DE CUSTOS PARA ASSENTAMENTO DE PISO DIRECIONAL COM DEMOLIÇÃO PARCIAL DE CONTRAPISO E PINTURA | M2 | CFE. PLANTA SENDO A LARGURA DO PISO IGUAL A 20 CM E DEMAIS | TRUNCAR((9,96+0,51+4*0,75)*0,25+0,75*0,75+0,5*0,75;2) | 4.3 | 105.32 | 135.06 | 580.75
[6 empty] | TOTAL DO SUBITEM |  |  | 580.75 | OKOKOKJ
5.H | LIMPEZA
5.H.1 | 99824 | LIMPEZA DE PORTA EM AÇO/ALUMÍNIO. M2 1,66 | M2 | ITEM 4.E.1*2 | TRUNCAR(2*0,9*2,1;2)*2 | 7.56 | 1.85 | 2.37 | 17.91
5.H.2 | 99814 | LIMPEZA DE SUPERFÍCIE COM JATO DE ALTA PRESSÃO. M2 CR 1,26 | M2 | IGUAL Á AREA DO CONTRAPISO- ITEM 4.D.7 | 48*2+41,19 | 137.19 | 1.48 | 1.89 | 259.28
5.H.3 | 99821 | LIMPEZA DE JANELA DE VIDRO COM CAIXILHO EM AÇO/ALUMÍNIO/PVC. M2 CR 2,00 | M2 | ITEM 4.E.3 =19,2*2 | TRUNCAR(8*2*1,2;2)*2 | 38.4 | 2.21 | 2.83 | 108.67
[6 empty] | TOTAL DO SUBITEM |  |  | 385.86
[6 empty] | TOTAL DO ITEM 5 |  |  | 192551.91 | OK
6 | BLOCO DAS SALAS 04, 05, 06 E 07 |  |  | >>>95,50M DE VIGAS DE 15X30CM+36,75 DE VIGAS DE 12X25CM +23 SAPATAS DE 0,80*0,80X1M + 14 BROCAS D=30CM, H=1M | [6 empty] | ==>50,90M DE VIGAS DE 15X30CM+28M DE VIGAS DE 12X25CM +13 SAPATAS DE 0,80*0,80X1M + 7 BROCAS D=30CM, H=1M
6.A | LOCAÇÃO - ESCAVAÇÃO - FUNDAÇÃO - FORMAS - FERRAGENS E CONCRETAGEM =>Brocas, Sapatas, Tronco de Pilares e Vigas Baldrames
6.A.1 | 99059 | LOCACAO CONVENCIONAL DE OBRA, UTILIZANDO GABARITO DE TÁBUAS CORRIDAS PONTALETADAS A CADA 2,00M - 2 UTILIZAÇÕES M==>(SOMATÓRIO DE TODAS AS VIGAS DE 15X30 CM ONDE HÁ PAREDES e 12x25CM NOS CORREDORES ONDE NÃO HÁ PAREDES CFE. AO LADO) ==>>>>> | <<== ==>> | VIGAS BALDRAME DE 15X30 CM=95,50M >> =2*32,75+5*6=95,50M | 95.5 | 132.25 | 47.45 | 60.84 | 8046.09
|  |  | <<== ==>> | VIGAS BALDRAME DE 12X25CM = 36,75M ==>>> TRUNCAR((2*2+32,75);2) | 36.75
6.A.2 | 93358 | ESCAVAÇÃO MANUAL DE VALA COM PROFUNDIDADE MENOR OU IGUAL A 1,30M.(L*P*C) | M3 | V(15X30CM=>ESCAVAÇÃO DE 0,25x0,25M= 0,0625M³/M , V-12X25CM=>ESCAV. DE 0,2 X 02M=0,04M³/M//,E SAPATAS de 0,8*0,8* 1M=>Escav.= 0,9*0,9*1M = 081M3/ CADA - | TRUNCAR((95,5*0,25*0,25)+(36,75*0,2*0,2)+(23*0,81);2) | 26.06 | 63.37 | 81.26 | 2117.63
6.A.3 | 101616 | PREPARO DE FUNDO DE VALA COM LARGURA MENOR QUE 1,5 M (ACERTO DO SOLO NATURAL M2 | M² | VIGAS 15X30==>COMPRIMENTO X0,25M E VIGAS DE 12X25CM ==>COMPRIMENTO X 0,20M E SAPATAS DE 0,90X0,9M=0,81m2 | TRUNCAR(95,5*0,25+36,75*0,2+23*0,81;2) | 49.85 | 4.61 | 5.91 | 294.61
6.A.4 | 101176 | ESTACA BROCA DE CONCRETO, D=30CM E 1M DE PROFUNDIDADE, ESCAVAÇÃO MANUAL COM TRA-DO CONCHA, INTEIRAMENTE ARMADA.=>(NOS CORREDORES e DUAS (Uma em cada banheiro) | M | BROCAS-(D=30CM) - SOBRE ELAS VIGAS DE 12X 25CM E PILARES DE 10X30CM. TODAS SITUADAS NO CORREDOR DISTRIBUIDAS CFE, PLANTA. | 14 | 14 | 130.66 | 167.55 | 2345.7
6.A.5 | 96995 | REATERRO MANUAL APILOADO COM SOQUETE. | M2 | REATERRO P/ VIGAS=VOL.DA ESCAVAÇÃO h=25cm(-) VOL. DO CONCRETO MAGRO (3cm) NO CHÃO=>=comp*0,03*(0,25-3cm) E PARA SAPATAS = VOL.DA ESCAVAÇÃO - VOL. DO CONCRETO MAGRO 3CM (-) VOL do Concreto de cada sapata=0,203m3(-) VOL. DO CONCRETO De cada tronco de pilar de 12x30cm com h=50cm =(0,5*0,12 *0,3) (-) V=>>12x25 (ESC=0,20-0,03 do lastro) | TRUNCAR((26,06)-((95,5*0,03*0,25+36,75*0,03*0,2+23*0,81*0,03)+(95,5*0,15*(0,25-0,03))+(36,75*0,12*(0,25-0,03))+(23*0,203)+(23*0,5*0,12*0,3));2) | 15.35 | 38.42 | 49.26 | 756.14
6.A.6 | 96535 | FABRICAÇÃO, MONTAGEM E DESMONTAGEM DE FÔRMA P/ SAPATA, EM MADEIRA SERRADA, E=25 MM, 4 UTILIZAÇÕES. | M2 | S 80 =(2*0,85+2*0,8)*0,10/4 UTILIZAÇÕES | TRUNCAR(23*(2*0,85+2*0,8)*0,1/4;2) | 1.89 | 120.99 | 155.15 | 293.23
6.A.7 | 96536 | FABRICAÇÃO, MONTAGEM E DESMONTAGEM DE FÔRMA P/ VIGAS BALDRAME, EM MAD. SERRADA, E=25MM, 4 UTIL. | M2 | V=15X30==>2XTÁBUA DE 30 CM E V=12X25 CM ==>2X TÁBUA DE 25CM, ASSENTADAs EM CIMA DO CONCRETO MAGRO. | TRUNCAR((95,5*2*0,3+36,75*2*0,25)/4;2) | 18.91 | 63.36 | 81.25 | 1536.43
6.A.8 | 92413 | MONTAGEM/DESMONTAGEM DE FÔRMA DE PILARES E TRONCOS DE PILARES.. RETANGULARES E ESTRUTURAS SIMILARES, PÉ-DIREITO SIMPLES, EM MADEIRA SERRADA, 4 UTILIZAÇÕES. | M2 | TRONCO DE PILARES==> 23 TRONCOS DE PILARES DE 0,5 M de12X30CM NAS SAPATAS | TRUNCAR(23*2*(0,2+0,3)*0,5/4;2) | 2.87 | 98.8 | 126.7 | 363.62
6.A.9 | 96543 | ARMAÇÃO DE BLOCO, VIGA BALDRAME E SAPATA UTILIZANDO AÇO CA-60 DE 5 MM - MONTAGEM KG | KG | ESTRIBOS P/V.BALDRAME(95,5M) DE 15X30CM =3+ 3+12+12+27+27==>84CM E DE 12X25CM(24,45M)=> 3+3+9+9+22+22 => 68CM dispostos a cada 20cm | TRUNCAR(95,5/0,2*0,84*0,154+36,75/0,16*0,68*0,154;2) | 85.82 | 18.09 | 23.19 | 1990.16
6.A.10 | 96545 | ARMAÇÃO DE BLOCO, VIGA BALDRAME OU SAPATA UTILIZANDO AÇO CA-50 DE 8 MM - MONTAGEM KG | KG | TODAS AS VIGAS BALDRAMES DOS CORREDORES DE 12X25CM COM 4 FERROS DE 8M ARMAÇÃO NEGATIVA/POSITIVA | TRUNCAR(36,75*4*0,395;2) | 58.06 | 16.36 | 20.98 | 1218.09
6.A.11 | 96546 | ARMAÇÃO DE BLOCO, VIGA BALDRAME E SAPATA UTILIZANDO AÇO CA-50 DE 10 MM - MONTAGEM KG | KG | TODA VIGA BALDRAMES DE 15X30CM COM 2 FERROS DE 10MM NA ARMAÇÃO NEGATIVA E 2 POSITIVA E AS SAPATAS 12 FERROS SENDO 6 EM CADA DIREÇÃO DISTANTES 13 CMS UM DO OUTRO E 4CM DA LATERAIS. | TRUNCAR((95,5*4+23*0,9*12)*0,617;2) | 388.95 | 14.7 | 18.85 | 7331.7
6.A.12 | 92775 | ARMAÇÃO DE PILAR OU VIGA DE UMA ESTRUTURA CONVENCIONAL DE CONCRETO ARMADO EM UMA EDIFICAÇÃO TÉRREA OU SOBRADO UTILIZANDO AÇO CA-60 DE 5,0 MM - MONTAGEM | KG | ESTRIBOS A CADA 15CM PARA TRONCOS DE PILARES DE 12X30CM=> SOBRE AS SAPATAS==>3+ 3+9+9+27+27 ==> 78CM | TRUNCAR(23/0,15*0,5*0,78*0,154;2) | 9.2 | 18.08 | 23.18 | 213.25
6.A.13 | 102473 | CONCRETO MAGRO PARA LASTRO, TRAÇO 1:4,5:4,5 (EM MASSA SECA DE CIMENTO/AREIA MÉDIA/ SEIXO ROLADO) PREPARO MECÂNICO COM BETONEIRA 400L | M3 | AREA DE PREPARO DE FUNDO DA VALA X (E= 3CM=ESP. DO LASTRO)==>ITEM 3D.=49,85M2 | TRUNCAR(49,85*0,03;2) | 1.49 | 462.83 | 593.53 | 884.35
6.A.14 | 102477 | CONCRETO FCK = 30MPA, TRAÇO 1:1,9:2,3 (EM MASSA SECA DE CIMENTO/ AREIA MÉDIA/SEIXO ROLADO) - PREPARO MECÂNICO COM BETONEIRA 400 L.(CONCRETAGEM DE SAPATAS E VIGAS BALDRAMES | M3 | VOL.DA SAPATA quadrada de 80cm h= 0,20 h0=0,15cm=>> TRUNCAR((0,35-0,2)/3*(0,8*0,8+0,3*0,15+0,82222)+(0,8*0,8*0,2); 3)===> 0,203M3 (CADA SAPATA) X 23 +++ TRONCOS DE PILARES d 0,50CM+++VIGAS BALDRAMES de 15X30CM(95,5) E DE 12x25cm = 36,75M | TRUNCAR((23*0,203+23*0,5*0,12*0,3)+(95,5*0,15*0,3+36,75*0,12*0,25);2) | 10.48 | 597.5 | 766.23 | 8030.09
6.A.15 | 103670 | LANÇAMENTO COM USO DE BALDES, ADENSAMEN-TO E ACABAMENTO DE CONCRETO EM ESTRUTURAS | M3 | VOLUME CFE. ITEM 6.A.13 E 4.A.14 | 11.97 | 11.97 | 217.85 | 279.37 | 3344.05
6.A.16 | 98555 | IMPERMEABILIZAÇÃO DE SUPERFÍCIE COM ARGAMASSA POLIMÉRICA / MEMBRANA ACRÍLICA, 3 DEMÃOS. M2 | M2 | VIGAS BALDRAMES==>VIGAS BALDRAME DE 15X30 CM=95,5M DE COMP+++ VIGAS BALDRAMES DE 12X25CM=36,75M DE COMP. | TRUNCAR(95,5*(2*0,3+0,15)+36,75*(2*0,25+0,12);2) | 94.41 | 19.46 | 24.95 | 2355.52
[6 empty] | TOTAL DO SUBITEM |  |  | 41120.66 | okokOK
6.B | ALVENARIA E ESTRUTURA - FORMAS,FERRAGENS, CONCRETAGEM DE PILARES, VIGAS DO RESPALDO,VERGAS E CINTA DE AMARRAÇÃO
6.B.1 | 103328 | ALVENARIA DE VEDAÇÃO DE BLOCOS CERÂMICOS FURADOS NA HORIZONTAL DE 9X19X19CM (E=9 CM) E ARGAMASSA DE ASSENTAMENTO COM PREPARO EM BETONEIRA. | M2 | BLOCO DAS SALAS 04,05,06 E 07==> 95,5M DE VIGAS DE 15X30CM*2,85M++EITÕES SOBRE AS PAREDES QUE SEPARAM AS SALAS DE AULA>+++ALVENARIA ENTRE AS TESOURAS NAS FRENTE E NO FUNDO E SOBRE A VIGA DA VARANDA 32,75*(0,3+ 0,3+0,2) E ( - ) AS ÁREAS DAS PORTAS E JANELAS E ( - ) AS ÁREAS DA CINTA DE AMARRAÇÃO DE 0,19 CM PREVISTA PARA AS PAREDES QUE TEM JANELAS EITÕES SOBRE AS PAREDES QUE SEPARAM AS AS-LAS DE AULA | TRUNCAR((95,5*2,85+10*2*3*3*0,15/2+32,75*(0,3+0,3+0,2))-(4*0,9*2,1+16*2*1,2)-(8*8*0,19);2) | 253.75 | 76.33 | 97.88 | 24837.05
6.B.2 | 92413 | MONTAGEM E DESMONTAGEM DE FÔRMA DE PI-LARES RETANGULARES E ESTRUTURAS SIMILARES, (VIGAS DO RESPALDO), PÉ-DIREITO SIMPLES, EM MADEIRA SERRADA, 4 UTILIZAÇÕES. M2 | M2 | PILARES==>23PILARES..(SAPATAS) DE 12X 30CM (H=3,1-0,,3=2,85M)E 14 PILARES DE 12X25CM (H=2,55M)SOBRE BROCAS NAS VARANDAS+VIGAS (12X25CM) DO RESPAL-DO DA VARANDA (12X25CM)>>+95,5M DAS SALAS | TRUNCAR((23*2*2,85*(0,35+0,15)+14*2,55*2*(0,3+0,12)+28*(2*0,25+0,15)+95,5*2*0,3+36,75*(2*0,3+0,15))/4;2) | 49.65 | 98.8 | 126.7 | 6290.65
6.B.3 | 92775 | ARMAÇÃO DE PILAR OU VIGA DE UMA ESTRUTURA CONVENCIONAL DE CONCRETO ARMADO EM UMA EDIFICAÇÃO TÉRREA OU SOBRADO UTILIZANDO AÇO CA-60 DE 5,0 MM - MONTAGEM | KG | ESTRIBOS=> A CADA 15CM PARA PILARES DE 12X30CM (ALTURA DA PAREDE(2,85M+1,3) =2,85+0,3+0,25=3,4M) E ESTRIBOS=>3+3+ 9+9+27+27=>78CM E DE 12X25CM=>SOBRE AS BROCAS=>3+3+9+9+22+22=>68CM=> SENDO (H LIVRE=2,55M)+MAIS V.RESPAL-DO (0,25M) =2,55+0,25+0,25=3,05M==> (SOMA DAS VIGAS BALDRAMES->95,5+36,75=132,25M A A CADA 20CM PARA AS VIGAS | TRUNCAR(((((23*3,4/0,15*0,78)+(14*3,05)/0,15*0,68)+(132,25/0,2*0,68))*0,154);2) | 161.67 | 18.08 | 23.18 | 3747.51
6.B.4 | 92777 | ARMAÇÃO DE PILAR OU VIGA DE UMA ESTRUTURA CONVENCIONAL DE CONCRETO ARMADO EM UMA EDIFICAÇÃO TÉRREA OU SOBRADO UTILIZANDO AÇO CA-60 DE 8,0 MM - MONTAGEM | KG | NA VARANDA ==>>14 PILARES (12X25CM H=2,55M, COM 4 FE DE 8MM E TAMBEM AS VIGAS DO RESPALDO (12X25CM) 36,75M DO LADO SEM PAREDE de 12X25CM COM 4 FERROS DE 8MM | TRUNCAR(((36,75+0,1)*4+14*4*(2,55+0,25+0,25))*0,395;2) | 125.68 | 16.34 | 20.95 | 2632.99
6.B.5 | 92778 | ARMAÇÃO DE PILAR OU VIGA DE UMA ESTRUTURA CONVENCIONAL DE CONCRETO ARMADO EM UMA EDIFICAÇÃO TÉRREA OU SOBRADO UTILIZANDO AÇO CA-60 DE 10,0 MM - MONTAGEM | KG | 23 PILARES DE 12X30CM (H=2,85M+1,3) COM 4 FERROS DIAM.10MM e TODAS AS VIGAS DO RESPALDO DAS SALAS DE AULA DE (12 X25CM) '=132,25M | TRUNCAR(((132,25+0,1)*4*0,617+23*4*0,617*(1,3+2,85+0,3+0,25+0,1));2) | 599.1 | 14.5 | 18.59 | 11137.26
6.B.6 | 93188 | VERGA MOLDADA IN LOCO EM CONCRETO PARA PORTAS COM ATÉ 1,5 M DE VÃO. | M | 04 PORTAS DE 0.9X 2,10M | TRUNCAR(4*1,3;2) | 5.2 | 74.67 | 95.75 | 497.9
6.B.7 | 93187 | VERGA MOLDADA IN LOCO EM CONCRETO PARA JANELAS COM MAIS DE 1,5 M DE VÃO. | M | 16 JANELAS DE 2X1,20M | TRUNCAR(16*2,4;2) | 38.4 | 90.42 | 115.95 | 4452.48
6.B.8 | 93204 | CINTA DE AMARRAÇÃO DE ALVENARIA MOLDADA IN LOCO EM CONCRETO (ALTURA DE UM TIJOLO CFE COMPOSIÇÃO) | M | 9 X 19 CM COM DOIS FERROS DE 8MM= EM TODAS AS PAREDES QUE TEM JANELAS NA ALTURA ABAIXO DA PREVISTA PARA O ASSENTAMENTO DAS MESMAS =4*8-2*0,9 | TRUNCAR(8*8-4*0,9;2) | 60.4 | 56.37 | 72.28 | 4365.71
6.B.9 | 102477 | CONCRETO FCK = 30MPA, TRAÇO 1:1,9:2,3 (EM MAS-SA SECA DE CIMENTO/AREIA MÉDIA/SEIXO ROLADO) PREPARO MECÂNICO COM BETONEIRA 400 L. | M3 | CONCRETAGEM de 23 PILARES de 12X30CM*2,85)+14 DE 12X25M * 2,55M++VIGAS DO RESPALDO DE 12X25CM =95,5+36,75=132,25M) | TRUNCAR((23*2,85*0,12*0,3+14*0,12*0,25*2,55+132,25*0,12*0,25);2) | 7.39 | 597.5 | 766.23 | 5662.43
6.B.10 | 103670 | LANÇAMENTO COM USO DE BALDES, ADENSAMEN-TO E ACABAMENTO DE CONCRETO EM ESTRUTURAS | M3 | IGUAL VOLUME DE CONCRETO | 7.39 | 7.39 | 217.85 | 279.37 | 2064.54
[6 empty] | TOTAL DO SUBITEM |  |  | 65688.52 | okokOK
6.C | COBERTURA - TELHAS, TESOURAS, TRAMAS E PINTURA
6.C.1 | 94207 | TELHAMENTO COM TELHA ONDULADA DE FIBROCI-MENTO E=6MM, COM RECOBRIMENTO LATERAL DE 1/4 DE ONDA PARA TELHADO COM INCLINAÇÃO MAIOR QUE 10º, COM ATÉ 2 ÁGUAS, INCLUSO IÇAMENTO. | M2 | TODO O TELHADO COM BEIRAL DE 0,80M E INCLINAÇÃO DE 15%==>>3,15*0,15=0,47CM >> C= RAIZ QD 0,47*0,47+3,15X3,15..=RQ de 10,14,22M=3,18 | TRUNCAR(((3,18+0,8)*(32,75+2*0,8)*2+(32,75+2*0,8)*2,2);2) | 348.99 | 44.03 | 56.46 | 19703.97
6.C.2 | COMPO 08 | PINTURA HIDROFUGANTE COM SILICONE SOBRE TELHADO DE AMIANTO, UMA DEMAO | M2 | igual a area do telhado |  | 348.99 | 17.25 | 21.36 | 7454.42
6.C.3 | 94223 | CUMEEIRA PARA TELHA DE FIBROCIMENTO ONDULADA E = 6 MM, INCLUSO ACESSÓRIOS DE FIXAÇÃO E IÇAMENTO. M |  | 32,75 + 2x 0,85 | TRUNCAR(32,75+2*0,85;2) | 34.45 | 76.64 | 98.28 | 3385.74
6.C.4 | 92580 | TRAMA DE AÇO COMPOSTA POR TERÇAS PARA TE-LHADOS DE ATÉ 2 ÁGUAS PARA TELHA ONDULADA DE FIBROCIMENTO, METÁLICA, PLÁSTICA OU TER-MOACÚSTICA, INCLUSO TRANSPORTE VERTICAL. | M2 | IGUAL AO TELHADO (348,99M2) | TRUNCAR(((3,18+0,8)*(32,75+2*0,8)*2+(32,75+2*0,8)*2,2);2) | 348.99 | 54.39 | 69.74 | 24338.56
6.C.5 | 92612 | FABRICAÇÃO E INSTALAÇÃO DE TESOURA INTEIRA EM AÇO, VÃO DE 8 M, PARA TELHA ONDULADA DE FIBROCIMENTO, METÁLICA, PLÁSTICA OU TERMOACÚSTICA, INCLUSO IÇAMENTO, INCLUSO IÇAMENTO UN | UNID | 8 CFE PLANTA | 8 | 8 | 1564.83 | 2006.73 | 16053.84
[6 empty] | TOTAL DO SUBITEM |  |  | 70936.53 | okok
6.D | CONTRAPISO, PISOS E REVESTIMENTOS CERAMICOS DO PISO E DAS PAREDES
6.D.1 | 87905 | CHAPISCO APLICADO EM ALVENARIA (COM PRESEN-ÇA DE VÃOS) E ESTRUTURAS DE CONCRETO DE FA-CHADA, COM COLHER DE PEDREIRO. ARGAMASSA TRAÇO 1:3 COM PREPARO EM BETONEIRA 400L M2 | M2 | TOTAL DA ALVENARIA DAS PAREDES CAL-CULADAS>> ITEM 4.A.1++AREA DA CINTA CALCULADA (-) PAREDES SEM VÃO X H VEZES 2 | TRUNCAR(((253,75+8*8*0,19+2*32,75*0,55)-(5*6*2,85)-(4*2*3*3*0,15/2))*2;2) | 422.07 | 7.04 | 9.02 | 3807.07 |  | BANHEIROS
6.D.2 | 87894 | CHAPISCO APLICADO EM ALVENARIA (SEM PRESENÇA DE VÃOS) E ESTRUTURAS DE CONCRETO DE FACHADA, COM COLHER DE PEDREIRO. ARGAMASSA TRAÇO 1:3 COM PREPARO EM BETONEIRA 400L. M2 | M2 | TOTAL DAS PAREDES SEM VÃOS X 2>> ((5*6*2,85)+(4*3*3*0,15/2)*2)) + PILARES NAS VARANDAS>>14*2,55*2* (0,12+0,25) + VIGAS VARANDAS=(32,75)*(0,25 + 0,25+0,12)+2*8,2*(0,25+0,25+0,12)/// | TRUNCAR((5*6*2,85*2)+8*2*3*3*0,15/2+14*2,55*(0,12+0,12+0,25+0,25)+(32,75+8)*(0,12+0,25+0,25);2) | 233.48 | 5.4 | 6.92 | 1615.68
6.D.3 | 89173 | COMPOSIÇÃO REPRESENTATIVA) DO SERVIÇO DE EMBOÇO/MASSA ÚNICA, APLICADO MANUALMEN-TE, TRAÇO 1:2:8, EM BETONEIRA DE 400L, PAREDES INTERNAS, COM EXECUÇÃO DE TALISCAS, EDIFICA-ÇÃO HABITACIONAL UNIFAMILIAR (CASAS) E EDIFICAÇÃO PÚBLICA PADRÃO M2 | M2 | IGUAL ITEM 6.D.2 | TRUNCAR((5*6*2,85*2)+8*2*3*3*0,15/2+14*2,55*(0,12+0,12+0,25+0,25)+(32,75+8)*(0,12+0,25+0,25);2) | 233.48 | 29.82 | 38.24 | 8928.27
6.D.4 | 87777 | EMBOÇO OU MASSA ÚNICA EM ARGAMASSA TRA-ÇO 1:2:8, PREPARO MANUAL, APLICADA MANUAL-MENTE EM PANOS DE FACHADA COM PRESENÇA DE VÃOS, ESPESSURA DE 25 MM. M2 | M2 | IGUAL ITEM 6.D.1 | TRUNCAR(((253,75+8*8*0,19+2*32,75*0,55)-(5*6*2,85)-(4*2*3*3*0,15/2))*2;2) | 422.07 | 49.94 | 64.04 | 27029.36
6.D.5 | 87640 | CONTRAPISO EM ARGAMASSA TRAÇO 1:4 (CIMEN-TO E AREIA) PREPARO MECÂNICO COM BETONEI-RA 400 L, APLICADO EM ÁREAS SECAS SOBRE LAJE, ADERIDO, ESPESSURA 4CM M2 | M2 | TODOS - CÁLCULO CFE. PLANTA BAIXA>>>5*48+32,75*2 | TRUNCAR(4*48+65,08;2) | 257.08 | 41.93 | 53.77 | 13823.19
6.D.6 | 87251 | REVESTIMENTO CERÂMICO PARA PISO COM PLACAS TIPO ESMALTADA EXTRA DE DIMENSÕES 45X45 CM APLICADA EM AMBIENTES DE ÁREA MAIOR QUE 10 M2 M2 |  | >>ÁREA DO CONTRA PISO MAIS AS SOLEI-RAS DAS PORTAS =>TRUNCAR(305,5+5*0,9*0,12;2) | TRUNCAR(257,08+5*0,9*0,12;2) | 257.62 | 46.11 | 59.13 | 15233.07
6.D.7 | 88649 | RODAPÉ CERÂMICO DE 7CM DE ALTURA COM PLACAS TIPO ESMALTADA EXTRA DE DIMENSÕES 45X45CM M | M | PERÍMETRO DISPOSTO NA PLANTA BAIXA MENOS PORTAS+PILARES >14*2*(0,12+0,25) | TRUNCAR(28*4+(32,75-8*0,9)+14*2*(0,12+0,25);2) | 147.91 | 7.46 | 9.56 | 1414.01
6.D.8 | COMPO 15 | AQUISIÇÃO, TRANSPORTE(25km) E MÃO DE OBRA PARA EXECUÇÃO DE ATERRO E REATERRO MANUAL APILOADO COM SOQUETE | M3 | AREA TOTAL DO PISO A SER ATERRADA X 4 CMS | TRUNCAR(257,08*0,04;2) | 10.28 | 168.04 | 215.49 | 2215.23
[6 empty] | TOTAL DO SUBITEM |  |  | 70258.81 | OKOKOK
6.E | ESQUADRIAS, VIDROS E FORRO
6.E.1 | 91341 | PORTA EM ALUMÍNIO DE ABRIR TIPO VENEZIANA COM GUARNIÇÃO, FIXAÇÃO COM PARAFUSOS - FORNECIMENTO E INSTALAÇÃO. M2 | M2 | ('PORTAS 4 P1 ===>>>4*0,9*2,1 | 7.56 | 7.56 | 712.25 | 913.38 | 6905.15
6.E.2 | COMPO 028 | FORNECIMENTO/FIXAÇÃO DE PUXADOR TUBULAR RETO SIMPLES, EM ALUMINIO CROMADO, COM COMPRIMENTO DE APROX 400 MM E DIAM=25 MM | UNID | PUXADOR PARA AS PORTAS P1 DE 0,9X2,10 DAS SALAS DE AULA | 4 | 4 | 82.84 | 106.23 | 424.92
6.E.3 | 94573 | JANELA DE ALUMÍNIO DE CORRER C/ 4 FOLHAS PARA VIDROS, COM VIDROS, BATENTE ACABAMENTO COM ACETATO OU BRILHANTE E FERRAGENS. EXCLUSIVE ALIZAR E CONTRAMARCO. FORNECIMENTO E INSTALAÇÃO M2 | M2 | JANELAS==>( 16 J3 )==>>>16*2*1,2;2) | 38.4 | 38.4 | 555.94 | 712.93 | 27376.51
6.E.4 | 96116 | FORRO EM RÉGUAS DE PVC, FRISADO, PARA AMBIENTES COMERCIAIS, INCLUSIVE ESTRUTURA DE FIXAÇÃO. M2 | M2 | SOMATÓRIO ÁREA INTERNA CFE PLANTA+ ÁREAS DOS BEIRAIS - CALCULO CFE. DO TELHADO | TRUNCAR((48*4+65,08)+4*0,85*(3,18+0,85)+2*0,85*(32,75+0,85);2) | 327.9 | 76.43 | 98.01 | 32137.47
6.E.5 | 96121 | ACABAMENTOS PARA FORRO (RODA-FORRO EM PERFIL METÁLICO E PLÁSTICO). | M | SOMATÓRIO CFE PLANTA | TRUNCAR((28*4+72,38)+4*(3,18+0,85);2) | 200.5 | 11.63 | 14.91 | 2989.45
6.E.6 | COMPO 29 | FORNECIMENTO E INSTALAÇÃO DE TESTEIRA DE MADEIRA DE 20 CM NOS TELHADOS DOS BLOCOS DA ESCOLA SÃO JOSÉ OPERÁRIO INCLUSO PINTURA | M | TESTERIA FRONTAL E LATERAL++> (32,75+2*0,85)*2+(5,18+0,85*2+2*3,95 | TRUNCAR((2*(32,75+0,85)+4*(3,18+0,85));2) | 83.32 | 35.81 | 45.92 | 3826.05
6.E.7 | 101965 | PEITORIL LINEAR EM GRANITO OU MÁRMORE, L = 15CM, ASSENTADO COM ARGAMASSA 1:6 COM ADITIVO. | M | JANELAS >> TRUNCAR(8*2;2) | 8*2 | 16 | 123.61 | 158.51 | 2536.16
6.E.8 | 90830 | FECHADURA DE EMBUTIR COM CILINDRO, EXTERNA, COMPLETA, ACABAMENTO PADRÃO MÉDIO, INCLUSO EXECUÇÃO DE FURO - FORNECIMENTO E INSTALAÇÃO UN | UNID | PORTAS DE ENTRADA DAS SALAS | 4 | 4 | 165.45 | 212.17 | 848.68
[6 empty] | TOTAL DO SUBITEM |  |  | 77044.39 | okokOKOK
6.F | PINTURAS DE PAREDES INTERNA E EXTERNA
6.F.1 | 88495 | APLICAÇÃO E LIXAMENTO DE MASSA LATEX EM PAREDES, UMA DEMÃO. | M2 | SOMA DE TODAS AS ÁREAS DE CHAPISCO ITENS 6.D.1 +.6.D.2 | 422,07+233,48 | 655.55 | 9.82 | 12.59 | 8253.37
6.F.2 | 88485 | APLICAÇÃO DE FUNDO SELADOR ACRÍLICO EM PAREDES UMA DEMÃO | M² | SOMA DE TODAS AS ÁREAS DE CHAPISCO ITENS 6.D.1 +.6.D.2 | 422,07+233,48 | 655.55 | 1.75 | 2.24 | 1468.43
6.F.3 | 88489 | APLICAÇÃO MANUAL DE PINTURA COM TINTA LÁTEX ACRÍLICA EM PAREDES, DUAS DEMÃOS M2 | M² | SOMA DE TODAS AS ÁREAS DE CHAPISCO ITENS 6.D.1 +.6.D.2 | 422,07+233,48 | 655.55 | 12.41 | 15.91 | 10429.8
[6 empty] | TOTAL DO SUBITEM |  |  | 20151.6 | okokOK
6.G | ACESSIBILIDADE
3.G.1 | COMPO 26 | COMPOSIÇÃO DE CUSTOS PARA ASSENTAMENTO DE PISO DIRECIONAL COM DEMOLIÇÃO PARCIAL DE CONTRAPISO E PINTURA | M2 | CFE. PLANTA SENDO A LARGURA DO PISO IGUAL A 20 CM E DEMAIS | 8.95 | 8.95 | 105.32 | 135.06 | 1208.78
[6 empty] | TOTAL DO SUBITEM |  |  | 1208.78 | OKOKOK
6.H | LIMPEZA
6.G.1 | 99824 | LIMPEZA DE PORTA EM AÇO/ALUMÍNIO. M2 | M2 | ITEM 6.E.1 | TRUNCAR(4*0,9*2,1;2)*2 | 15.12 | 1.85 | 2.37 | 35.83
6.G.2 | 99814 | LIMPEZA DE SUPERFÍCIE COM JATO DE ALTA PRESSÃO. AF_04/2019 M2 |  | IGUAL Á AREA DO CONTRAPISO- ITEM 6.D.5 | TRUNCAR(4*48+65,08;2) | 257.08 | 1.48 | 1.89 | 485.88
6.G.3 | 99821 | LIMPEZA DE JANELA DE VIDRO COM CAIXILHO EM AÇO/ALUMÍNIO/PVC. M2 | M2 | ITEM 6.E.3 = | TRUNCAR(16*2*1,2;2)*2 | 76.8 | 2.21 | 2.83 | 217.34
[6 empty] | TOTAL DO SUBITEM |  |  | 739.05 | OKOKOK
[6 empty] | TOTAL DO ITEM 6 |  |  | 347148.34 | OOK
7 | COZINHA E REFEITÓRIO |  |  | =>39,63M DE VIGAS DE 15X30CM =>> E 16 SAPATAS DE 0,80*0,80X1M
7.A | LOCAÇÃO - ESCAVAÇÃO - FUNDAÇÃO - FORMAS - FERRAGENS E CONCRETAGEM =>Brocas, Sapatas, Tronco de Pilares e Vigas Baldrames
7.A.1 | 99059 | LOCACAO CONVENCIONAL DE OBRA, UTILIZANDO GABARITO DE TÁBUAS CORRIDAS PONTALETADAS A CADA 2,00M - 2 UTILIZAÇÕES M==>( CFE. AO LADO) ==>>>>> | <<== ==>> | VIGAS BALDRAME DE 15X30 CM=M >> 3*6,25+2*7,94+3+2 ==>30M | TRUNCAR(3*6,25+2*7,94+3+2;2) | 39.63 | 47.45 | 60.84 | 2411.08
7.A.2 | 93358 | ESCAVAÇÃO MANUAL DE VALA COM PROFUNDIDA-DE MENOR OU IGUAL A 1,30M.(L*P*C) | M3 | V(15X30CM=>ESCAVAÇÃO DE 0,25x0,25M= 0,0625M³/M , V-12X25CM=>ESCAV. DE 0,2 X 02M=0,04M³/M//,E SAPATAS de 0,8*0,8* 1M=>Escav.= 0,9*0,9*1M = 081M3/ CADA - | 14.83 | 14.83 | 63.37 | 81.26 | 1205.08
7.A.3 | 101616 | PREPARO DE FUNDO DE VALA COM LARGURA ME-NOR QUE 1,5 M (ACERTO DO SOLO NATURAL M2 | M² | VIGAS 15X30==>COMPRIMENTO X0,25M E VIGAS DE 12X25CM ==>COMPRIMENTO X 0,20M E SAPATAS DE 0,90X0,9M=0,81m2 | TRUNCAR(39,63*0,25+16*0,81;2) | 22.86 | 4.61 | 5.91 | 135.1
7.A.4 | 96995 | REATERRO MANUAL APILOADO COM SOQUETE. | M2 | REATERRO P/ VIGAS=VOL.DA ESCAVAÇÃO h=25cm(-) VOL. DO CONCRETO MAGRO (3cm) NO CHÃO=>=comp*0,03*(0,25-3cm) E PARA SAPATAS = VOL.DA ESCAVAÇÃO - VOL. DO CONCRETO MAGRO 3CM - (cfe. item 3.E.2) VOL do Concreto de cada sapata=0,203m3 - VOL. DO CONCRETO De cada tronco de pilar de 12x30cm com h=50cm =(0,5*0,12*0,3) ( | TRUNCAR((14,83-(39,63*0,03*0,25+16*0,81*0,03+39,63*0,15*(0,25-0,03)+16*0,203+16*0,5*0,12*0,3));2) | 9.3 | 38.42 | 49.26 | 458.11
7.A.5 | 96535 | FABRICAÇÃO, MONTAGEM E DESMONTAGEM DE FÔRMA P/ SAPATA, EM MADEIRA SERRADA, E=25 MM, 4 UTILIZAÇÕES. | M2 | S 80 =(2*0,85+2*0,8)*0,10/4 UTILIZAÇÕES | TRUNCAR(16*(2*0,85+2*0,8)*0,1/4;2) | 1.32 | 120.99 | 155.15 | 204.79
7.A.6 | 96536 | FABRICAÇÃO, MONTAGEM E DESMONTAGEM DE FÔRMA P/ VIGAS BALDRAME, EM MAD. SERRADA, E=25MM, 4 UTIL. | M2 | V=15X30==>2XTÁBUA DE 30 CM POIS SERÁ ASSENTADA EM CIMA DO CONCRETO MAGRO. | TRUNCAR((39,63*2*0,3/4);2) | 5.94 | 63.36 | 81.25 | 482.62
7.A.7 | 92413 | MONTAGEM/DESMONTAGEM DE FÔRMA DE PILARES E TRONCOS DE PILARES.. RETANGULARES E ESTRUTURAS SIMILARES, PÉ-DIREITO SIMPLES, EM MADEIRA SERRADA, 4 UTILIZAÇÕES. | M2 | TRONCO DE PILARES==> 16 TRONCOS DE PILARES DE 0,5 M de12X30CM NAS SAPATAS | TRUNCAR(16*2*(0,2+0,3)*0,5/4;2) | 2 | 98.8 | 126.7 | 253.4
7.A.8 | 96543 | ARMAÇÃO DE BLOCO, VIGA BALDRAME E SAPATA UTILIZANDO AÇO CA-60 DE 5 MM - MONTAGEM KG | KG | ESTRIBOS P/V.BALDRAME(39,63M) DE 15X30CM =3+ 3+12+12+27+27==>84CM E dispostos a cada 20cm | TRUNCAR(39,63/0,2*0,84*0,154;2) | 25.63 | 18.09 | 23.19 | 594.35
7.A.9 | 96546 | ARMAÇÃO DE BLOCO, VIGA BALDRAME E SAPATA UTILIZANDO AÇO CA-50 DE 10 MM - MONTAGEM KG | KG | TODA VIGA BALDRAMES DE 15X30CM COM 2 FERROS DE 10MM NA ARMAÇÃO NEGATIVA E 2 POSITIVA E AS SAPATAS 12 FERROS SENDO 6 EM CADA DIREÇÃO DISTANTES 13 CMS UM DO OUTRO E 4CM DA LATERAIS. | TRUNCAR((39,63*4+16*0,9*12)*0,617;2) | 204.42 | 14.7 | 18.85 | 3853.31
7.A.10 | 92775 | ARMAÇÃO DE PILAR OU VIGA DE UMA ESTRUTURA CONVENCIONAL DE CONCRETO ARMADO EM UMA EDIFICAÇÃO TÉR-REA OU SOBRADO UTILIZANDO AÇO CA-60 DE 5,0 MM - MONTAGEM | KG | ESTRIBOS A CADA 15CM PARA PILARES E TRONCOS DE PILARES DE 12X30CM=> SO-BRE AS SAPATAS==>3+ 3+9+9+27+27 ==> 78CM | TRUNCAR(16/0,15*0,5*0,78*0,154;2) | 6.4 | 18.08 | 23.18 | 148.35
7.A.11 | 102473 | CONCRETO MAGRO PARA LASTRO, TRAÇO 1:4,5:4,5 (EM MAS-SA SECA DE CIMENTO/AREIA MÉDIA/ SEIXO ROLADO) PREPA-RO MECÂNICO COM BETONEIRA 400L | M3 | AREA DE PREPARO DE FUNDO DA VALA X (E= 3CM=ESPESSURA DO LASTRO)==>ITEM 3.E.3'=22,86M2 | TRUNCAR(22,86*0,03;2) | 0.68 | 462.83 | 593.53 | 403.6
7.A.12 | 102477 | CONCRETO FCK = 30MPA, TRAÇO 1:1,9:2,3 (EM MASSA SECA DE CIMENTO/ AREIA MÉDIA/SEIXO ROLADO) - PREPARO MECÂNICO COM BETONEIRA 400 L.(CONCRETAGEM DE SAPATAS E VIGAS BALDRAMES | M3 | VOL.DA SAPATA quadrada de 80cm h= 0,20 h0=0,15cm=>> TRUNCAR((0,35-0,2)/3*(0,8*0,8+0,3*0,15+0,82222)+(0,8*0,8*0,2); 3)===> 0,203M3 (CADA SAPATA) X 16 +++ TRONCOS DE PILARES d 0,50CM+++VIGAS BALDRAMES de 15X30CM(39,63M) | TRUNCAR((16*0,203+16*0,5*0,12*0,3)+(39,63*0,15*0,3);2) | 5.31 | 597.5 | 766.23 | 4068.68
7.A.13 | 103670 | LANÇAMENTO COM USO DE BALDES, ADENSAMEN-TO E ACABAMENTO DE CONCRETO EM ESTRUTURAS | M3 | VOLUME CFE. ITEM 7.A.11 E 7.A.12 | 0,68+5,31 | 5.99 | 217.85 | 279.37 | 1673.42
7.A.14 | 98555 | IMPERMEABILIZAÇÃO DE SUPERFÍCIE COM ARGA-MASSA POLIMÉRICA / MEMBRANA ACRÍLICA, 3 DEMÃOS. M2 | M2 | VIGAS BALDRAMES==>VIGAS BALDRAME DE 15X30 CM=39,63M DE COMP | TRUNCAR(39,63*(2*0,3+0,15);2) | 29.72 | 19.46 | 24.95 | 741.51
[6 empty] | TOTAL DO SUBITEM |  |  | 16633.4 | okok
7.B4 | ALVENARIA E ESTRUTURA - FORMAS,FERRAGENS, CONCRETAGEM DE PILARES, VIGAS DO RESPALDO,VERGAS E CINTA DE AMARRAÇÃO
7.B.1 | 103328 | ALVENARIA DE VEDAÇÃO DE BLOCOS CERÂMICOS FURADOS NA HORIZONTAL DE 9X19X19CM (E=9 CM) E ARGAMASSA DE ASSENTAMENTO COM PREPARO EM BETONEIRA. | M2 | =>39,63M DE VIGAS DE 15X30CM+ EITÕES (6*3*0,15/2==> +ALVENARIA ENTRE AS TESOURAS 2*13*0,2) E ( - ) AS ÁREAS DAS PORTAS E JANELAS ( - ) AS ÁREAS DA CIN-TA DE AMARRAÇÃO DE 0,19 CM PREVISTA PARA AS PAREDES QUE TEM JANELAS | TRUNCAR((2*(6+5)*2,85+2*3*3*0,15/2+13*(0,2+0,2))-(0,9*2,1+2*1,5*1,2+1*0,5+3*0,5+3*1)-(6+5)*0,19;2) | 56.67 | 76.33 | 97.88 | 5546.85
7.B.2 | 92413 | MONTAGEM E DESMONTAGEM DE FÔRMA DE PI-LARES RETANGULARES E ESTRUTURAS SIMILARES, (VIGAS DO RESPALDO), PÉ-DIREITO SIMPLES, EM MADEIRA SERRADA, 4 UTILIZAÇÕES. M2 | M2 | PILARES==>16PILARES..(SAPATAS) DE 12X 30CM (H=3,1-0,,3=2,85M)+39,63M DE VIGAS (12X25CM) DO RESPALDO | TRUNCAR((16*2*2,85*(0,35+0,15)+39,63*(2*0,3+0,12))/4;2) | 18.53 | 98.8 | 126.7 | 2347.75
7.B.3 | 92775 | ARMAÇÃO DE PILAR OU VIGA DE UMA ESTRUTURA CONVENCIONAL DE CONCRETO ARMADO EM UMA EDIFICAÇÃO TÉRREA OU SOBRADO UTILIZANDO AÇO CA-60 DE 5,0 MM - MONTAGEM | KG | ESTRIBOS=> A CADA 15CM PARA PILARES DE 12X30CM (ALTURA DA PAREDE(2,85M) =2,85+0,3+0,25=3,4M) E ESTRIBOS=>3+3+ 9+9+27+27=>78CM E DE VIGAS DO RESPAL-DO 12X25CM=>3+3+9+9+22+22=>68CM=> (SOMA DAS VIGAS BALDRAMES->39,63M A A CADA 20CM PARA AS VIGAS | TRUNCAR((16*3,4/0,15*0,78+39,63/0,2*0,68)*0,154;2) | 64.31 | 18.08 | 23.18 | 1490.7
7.B.4 | 92778 | ARMAÇÃO DE PILAR OU VIGA DE UMA ESTRUTURA CONVENCIONAL DE CONCRETO ARMADO EM UMA EDIFICAÇÃO TÉRREA OU SOBRADO UTILIZANDO AÇO CA-60 DE 10,0 MM - MONTAGEM | KG | 16 PILARES DE 12X30CM (H=2,85M+1,3) COM 4 FERROS DIAM.10MM e TODAS AS VIGAS DO RESPALDO '=39,63M | TRUNCAR(((39,63+0,1)*4*0,617+16*4*0,617*(1,3+2,85+0,3+0,25+0,1));2) | 287.59 | 14.63 | 18.76 | 5395.18
7.B.5 | 93188 | VERGA MOLDADA IN LOCO EM CONCRETO PARA PORTAS COM ATÉ 1,5 M DE VÃO. | M | 01 PORTAS DE 0.9X 2,10M | 1.3 | 1.3 | 74.67 | 95.75 | 124.47
7.B.6 | 93187 | VERGA MOLDADA IN LOCO EM CONCRETO PARA JANELAS COM MAIS DE 1,5 M DE VÃO. | M | 01 JANELAS DE 2X1,20M | TRUNCAR(1*2,4;2) | 2.4 | 90.42 | 115.95 | 278.28
7.B.7 | 93186 | VERGA MOLDADA IN LOCO EM CONCRETO PARA JANELAS COM ATÉ 1,5 M DE VÃO. | M | J4 =>>2x(1x0,5M) E 2x J2>>>2*( 1,5X1,2M) | TRUNCAR(2*1,4+2*1,9;2) | 6.6 | 78.6 | 100.79 | 665.21
7.B.8 | 93204 | CINTA DE AMARRAÇÃO DE ALVENARIA MOLDADA IN LOCO EM CONCRETO (ALTURA DE UM TIJOLO CFE COMPOSIÇÃO) | M | 9 X 19 CM COM DOIS FERROS DE 8MM EM TODAS AS PAREDES QUE TEM JANELAS NA ALTURA ABAIXO DA PREVISTA PARA O ASSENTAMENTO DAS MESMAS =4*8-2*0,9 | TRUNCAR(2*5+6;2) | 16 | 56.37 | 72.28 | 1156.48
7.B.9 | 102477 | CONCRETO FCK = 30MPA, TRAÇO 1:1,9:2,3 (EM MAS-SA SECA DE CIMENTO/AREIA MÉDIA/SEIXO ROLA-DO) PREPARO MECÂNICO COM BETONEIRA 400 L. | M3 | CONCRETAGEM de 16 PILARES de 12X30CM*2,85)++VIGAS DO RESPALDO DE 12X25CM =50,9M) | TRUNCAR((16*2,85*0,12*0,3+50,9*0,12*0,25);2) | 3.16 | 597.5 | 766.23 | 2421.28
7.B.10 | 103670 | LANÇAMENTO COM USO DE BALDES, ADENSAMEN-TO E ACABAMENTO DE CONCRETO EM ESTRUTURAS | M3 | IGUAL VOLUME DE CONCRETO | 3.16 | 3.16 | 217.85 | 279.37 | 882.8
[6 empty] | TOTAL DO SUBITEM |  |  | 20309 | okokOK
7.C | COBERTURA - TELHAS, TESOURAS, TRAMAS E PINTURA
7.C.1 | 94207 | TELHAMENTO COM TELHA ONDULADA DE FIBROCI-MENTO E=6MM, COM RECOBRIMENTO LATERAL DE 1/4 DE ONDA PARA TELHADO COM INCLINAÇÃO MAIOR QUE 10º, COM ATÉ 2 ÁGUAS, INCLUSO IÇAMENTO. | M2 | TODO O TELHADO COM BEIRAL DE 0,80M E INCLINAÇÃO DE 15%==>>3,15*0,15=0,47CM >> C= RAIZ QD 0,47*0,47+3,15X3,15..=RQ de 10,14,22M=3,18 | TRUNCAR(((3,18+0,8)*(8,05+5,15+2*0,8)*2+2*2,79+2*2,52);2) | 128.42 | 44.03 | 56.46 | 7250.59
7.C.2 | COMPO 08 | PINTURA HIDROFUGANTE COM SILICONE SOBRE TELHADO DE AMIANTO, UMA DEMAO | M2 | igual a area do telhado |  | 128.42 | 17.25 | 22.12 | 2840.65
7.C.3 | 94223 | CUMEEIRA PARA TELHA DE FIBROCIMENTO ONDULADA E = 6 MM, INCLUSO ACESSÓRIOS DE FIXAÇÃO E IÇAMENTO. M |  | (8,05+5,3+1,6) | TRUNCAR((8,05+0,8+5,3+0,8);2) | 14.95 | 76.64 | 98.28 | 1469.28
7.C.4 | 92580 | TRAMA DE AÇO COMPOSTA POR TERÇAS PARA TE-LHADOS DE ATÉ 2 ÁGUAS PARA TELHA ONDULADA DE FIBROCIMENTO, METÁLICA, PLÁSTICA OU TER-MOACÚSTICA, INCLUSO TRANSPORTE VERTICAL. | M2 | IGUAL AO TELHADO (537,27M2 | TRUNCAR(((3,18+0,8)*(8,05+5,15+2*0,8)*2+2*2,79+2*2,52);2) | 128.42 | 54.39 | 69.74 | 8956.01
7.C.5 | 92612 | FABRICAÇÃO E INSTALAÇÃO DE TESOURA INTEIRA EM AÇO, VÃO DE 8 M, PARA TELHA ONDULADA DE FIBROCIMENTO, METÁLICA, PLÁSTICA OU TERMOA-CÚSTICA, INCLUSO IÇAMENTO, INCLUSO IÇAMENTO UN | UNID | 4 CFE PLANTA | 3 | 3 | 1564.83 | 2006.73 | 6020.19
[6 empty] | TOTAL DO SUBITEM |  |  | 26536.72 | OKOKOK
7.D | CONTRAPISO, PISOS E REVESTIMENTOS CERAMICOS DO PISO E DAS PAREDES
7.D.1 | 87905 | CHAPISCO APLICADO EM ALVENARIA (COM PRESEN-ÇA DE VÃOS) E ESTRUTURAS DE CONCRETO DE FA-CHADA, COM COLHER DE PEDREIRO. ARGAMASSA TRAÇO 1:3 COM PREPARO EM BETONEIRA 400L M2 | M2 | TOTAL DA ALVENARIA DAS PAREDES CAL-CULADAS>> ITEM 4.A.1++AREA DA CINTA CALCULADA (-) PAREDES SEM VÃO X H VEZES 2 | TRUNCAR(((56,67+(6+5)*0,19))*2;2) | 117.52 | 7.04 | 9.02 | 1060.03 |  | BANHEIROS
7.D.2 | 87894 | CHAPISCO APLICADO EM ALVENARIA (SEM PRESENÇA DE VÃOS) E ESTRUTURAS DE CONCRETO DE FACHADA, COM COLHER DE PEDREIRO. ARGAMASSA TRAÇO 1:3 COM PREPARO EM BETONEIRA 400L. M2 | M2 | PILARES NAS VARANDAS>>7*2,85*2* (0,12+0,30)+VIGAS VARANDAS=(2*8)*(0,25+0,25+0,12)/// | TRUNCAR(7*2,85*2*(0,12+0,3)+(2*8+6)*(0,62);2) | 30.39 | 5.4 | 6.92 | 210.29
7.D.3 | 89173 | COMPOSIÇÃO REPRESENTATIVA) DO SERVIÇO DE EMBOÇO/MASSA ÚNICA, APLICADO MANUALMEN-TE, TRAÇO 1:2:8, EM BETONEIRA DE 400L, PAREDES INTERNAS, COM EXECUÇÃO DE TALISCAS, EDIFICA-ÇÃO HABITACIONAL UNIFAMILIAR (CASAS) E EDIFICAÇÃO PÚBLICA PADRÃO M2 | M2 | IGUAL ITEM 6.D.2 | TRUNCAR(7*2,85*2*(0,12+0,3)+(2*8+6)*(0,62);2) | 30.39 | 29.82 | 38.24 | 1162.11
7.D.4 | 87777 | EMBOÇO OU MASSA ÚNICA EM ARGAMASSA TRA-ÇO 1:2:8, PREPARO MANUAL, APLICADA MANUAL-MENTE EM PANOS DE FACHADA COM PRESENÇA DE VÃOS, ESPESSURA DE 25 MM. M2 | M2 | IGUAL ITEM 6.D.1 | TRUNCAR(((56,67+(6+5)*0,19))*2;2) | 117.52 | 49.94 | 64.04 | 7525.98
7.D.5 | 87273 | REVESTIMENTO CERAMICO PARA PAREDES INTER-NAS COM PLACAS TIPO ESMALTADA EXTRA DE DI-MENSÕES 33X45CM APLICADAS EM ABIENTES DE ÁREA MAIOR QUE 5M² NA ALTURA INTEIRA DA PAREDE. | M2 | COZINHA INTERNA, DISPENSA (2,85M) E PAREDE DA FRENTE ATÉ 3,10M. | TRUNCAR((2*2,85*(6+5)+(2*(3+2)*2,85-4*0,8*2,1)+6*3,1-(2*3*1+2*1,5*1,2+2*1*0,5));2) | 92.48 | 59.53 | 76.34 | 7059.92
7.D.6 | 87640 | CONTRAPISO EM ARGAMASSA TRAÇO 1:4 (CIMEN-TO E AREIA) PREPARO MECÂNICO COM BETONEIRA 400 L, APLICADO EM ÁREAS SECAS SOBRE LAJE, ADERIDO, ESPESSURA 4CM M2 | M2 | TODOS - CÁLCULO CFE. PLANTA BAIXA>>>20,63+6,3+50,31 | TRUNCAR(20,63+6,3+50,31;2) | 77.24 | 41.93 | 53.77 | 4153.19
7.D.7 | 87250 | REVESTIMENTO CERÂMICO PARA PISO COM PLA-CAS TIPO ESMALTADA EXTRA DE DIMENSÕES 45X 45 CM APLICADA EM AMBIENTES DE ÁREA ENTRE 5 E 10 M2. | M2 | AÁREA DA DISPENSA..6,3M2CFE PLANTA BAIXA | 6.3 | 6.3 | 51.96 | 66.63 | 419.76
7.D.8 | 87251 | REVESTIMENTO CERÂMICO PARA PISO COM PLA-CAS TIPO ESMALTADA EXTRA DE DIMENSÕES 45X45 CM APLICADA EM AMBIENTES DE ÁREA MAIOR QUE 10 M2 M2 | M2 | >>ÁREA DO CONTRA PISO MAIS AS SOLEI-RAS DAS PORTAS =>TRUNCAR(77,24-6,3+0,8*0,15;2) | TRUNCAR(77,24-6,3+0,8*0,15;2) | 71.06 | 46.11 | 59.13 | 4201.77
7.D.9 | 88649 | RODAPÉ CERÂMICO DE 7CM DE ALTURA COM PLA-CAS TIPO ESMALTADA EXTRA DE DIMENSÕES 45X45CM M | M | PERÍMETRO DISPOSTO NA PLANTA BAIXA MENOS PORTAS MAIS PILARES | 29.33 | 29.33 | 7.46 | 9.56 | 280.39
7.D.10 | COMPO 15 | AQUISIÇÃO, TRANSPORTE(25km) E MÃO DE OBRA PARA EXECUÇÃO DE ATERRO E REATERRO MANUAL APILOADO COM SOQUETE | M3 | AREA TOTAL DO PISO A SER ATERRADA X 4 CMS | TRUNCAR(77,04*0,04;2) | 3.08 | 168.04 | 215.49 | 663.7
[6 empty] | TOTAL DO SUBITEM |  |  | 26737.14 | okok
7.E | ESQUADRIAS, VIDROS E FORRO
7.E.1 | 91341 | PORTA EM ALUMÍNIO DE ABRIR TIPO VENEZIANA COM GUARNIÇÃO, FIXAÇÃO COM PARAFUSOS - FORNECIMENTO E INSTALAÇÃO. M2 | M2 | ('PORTAS 2 P2 ===>>>2*0,8*2,1 | 3.36 | 3.36 | 712.25 | 913.38 | 3068.95
7.E.2 | 94573 | JANELA DE ALUMÍNIO DE CORRER C/ 4 FOLHAS PARA VIDROS, COM VIDROS, BATENTE ACABAMENTO COM ACETATO OU BRILHANTE E FERRAGENS. EXCLUSIVE ALIZAR E CONTRAMARCO. FORNECIMENTO E INSTALAÇÃO M2 | M2 | JANELAS==>( 4 J2 +2J4 +1 B2)==>>>4*1,5*1,2+2*1*0,5+3*1;2) | 11.2 | 11.2 | 555.94 | 712.93 | 7984.81
7.E.3 | 94569 | JANELA DE ALUMÍNIO TIPO MAXIM-AR, COM VIDROS, BATENTE E FERRAGENS. EXCLUSIVE ALIZAR, ACABAMENTO E CONTRAMARCO. FORNECIMENTO E INSTALAÇÃO M2 | M2 | JANELAS MAXIMAIR ==> 2 J4 | 1 | 1 | 917.64 | 1176.78 | 1176.78
7.E.4 | 96116 | FORRO EM RÉGUAS DE PVC, FRISADO, PARA AMBIENTES COMERCIAIS, INCLUSIVE ESTRUTURA DE FIXAÇÃO. M2 | M2 | SOMATÓRIO ÁREA INTERNA CFE PLANTA+ ÁREAS DOS BEIRAIS - CALCULO CFE. DO TELHADO | TRUNCAR((20,62+1,57+6,3+50,31)+4*0,85*(3,18+0,85)+2*0,85*(13,2+0,85);2) | 116.38 | 76.43 | 98.01 | 11406.4
7.E.5 | 96121 | ACABAMENTOS PARA FORRO (RODA-FORRO EM PERFIL METÁLICO E PLÁSTICO). | M | TODAS AS SALAS | TRUNCAR((19,7+10,2+5,4+28,6)+4*(3,18+0,85)+2*(13,2+0,85);2) | 108.12 | 11.63 | 14.91 | 1612.06
7.E.6 | COMPO 29 | FORNECIMENTO E INSTALAÇÃO DE TESTEIRA DE MADEIRA DE 20 CM NOS TELHADOS DOS BLOCOS DA ESCOLA SÃO JOSÉ OPERÁRIO INCLUSO PINTURA | M | TESTERIA FRONTAL E LATERAL++> (32,75+2*0,85)*2+(5,18+0,85*2+2*3,95 | 44.22 | 44.22 | 35.81 | 45.92 | 2030.58
7.E.7 | 101965 | PEITORIL LINEAR EM GRANITO OU MÁRMORE, L = 15CM, ASSENTADO COM ARGAMASSA 1:6 COM ADITIVO. | M | JANELAS >> TRUNCAR(8*2;2) | 4*1,5+2*1+3* | 16 | 123.61 | 158.51 | 2536.16
7.E.8 | COMPO 30 | FORNECIMENTO E INSTALAÇÃO DE PEITORIL POR METRO LINEAR EM GRANITO COM LARGURA DE- 30CM. | M | JANELA DE ATENDIMENTEO DA COZINHA | 3M | 3 | 287.24 | 368.35 | 1105.05
7.E.9 | 90830 | FECHADURA DE EMBUTIR COM CILINDRO, EXTERNA, COMPLETA, ACABAMENTO PADRÃO MÉDIO, INCLUSO EXECUÇÃO DE FURO - FORNECIMENTO E INSTALAÇÃO UN | UNID | PORTAS DE ENTRADA DAS SALAS | 2 | 2 | 165.45 | 212.17 | 424.34
[6 empty] | TOTAL DO SUBITEM |  |  | 31345.13 | okokOK
7.F | PINTURAS DE PAREDES INTERNA E EXTERNA
7.F.1 | 88485 | APLICAÇÃO DE FUNDO SELADOR ACRÍLICO EM PAREDES UMA DEMÃO | M² | >>SOMA DOS CHAPISCO MENOS A ÁREA AZULEJADA ITEM 7.D.5=92,48M2 | 117,52+30,39-92,48 | 55.43 | 1.75 | 2.24 | 124.16
7,F.2 | 88489 | APLICAÇÃO MANUAL DE PINTURA COM TINTA LÁTEX ACRÍLICA EM PAREDES, DUAS DEMÃOS M2 | M² | SOMA DAS ÁREAS DE CHAPISCO - ÁREA DE REVESTIMENTO EM AZULEJO | 55.43 | 55.43 | 12.41 | 15.91 | 881.89
[6 empty] | TOTAL DO SUBITEM |  |  | 1006.05 | okok
7.G | ACESSIBILIDADE
7.G.1 | COMPO 26 | COMPOSIÇÃO DE CUSTOS PARA ASSENTAMENTO DE PISO DIRECIONAL COM DEMOLIÇÃO PARCIAL DE CONTRAPISO E PINTURA | M2 | CFE. PLANTA SENDO A LARGURA DO PISO IGUAL A 20 CM E DEMAIS | 5.28 | 5.28 | 105.32 | 135.06 | 713.11
[6 empty] | TOTAL DO SUBITEM |  |  | 713.11
7.H | BANCADAS,LOUCAS E METAIS PARA COZINHA
7.H.1 | 86872 | TANQUE DE LOUÇA BRANCA COM COLUNA, 30L OU EQUIVALENTE - FORNECIMENTO E INSTALAÇÃO UN | UNID | COZINHA |  | 1 | 656.58 | 841.99 | 841.99
7.H.2 | 86914 | TORNEIRA CROMADA 1/2 OU 3/4 PARA TANQUE, PADRÃO MÉDIO - FORNECIMENTO E INSTALAÇÃO. UN | UNID | COZINHA |  | 1 | 85.2 | 109.26 | 109.26
7.H.5 | 94498 | REGISTRO DE GAVETA BRUTO, LATÃO, ROSCÁVEL, 2" - FORNECIMENTO E INSTALAÇÃO | UNID | CFE. PROJETO |  | 1 | 115.04 | 147.52 | 147.52
7.H.6 | COMPO 27 | COMPOSIÇÃO DO CUSTO PARA CONSTRUÇÃO DE UM LAVA PANELÃO COM DUAS PARTES INTERNAS DE(L 75CM X 50 CM DE LARGURA E 50CM DE PROFUNDIDADE REVESTIDAS COM AZULEJOS INTERNA E EXTERNAMENTE, ASSENTADAS SOBRE ALVENARIAS DISPOSTAS SOBRE VIGAS CONFORME DETALHADO EM PLANTA E CORTE FORNECIDO. | UNID | CFE. PROJETO |  | 1 | 1404.71 | 1801.4 | 1801.4
7.H.7 | COMPO 34 | FORNECIMENTO E INSTALAÇÃO DE UMA BANCADA EM GRANITO DE 1,80MX 0,60M COM CUBA EM INOX,E TORNEIRA E VÁLVULA | UNID | CFE. PROJETO |  | 1 | 2024.45 | 2596.15 | 2596.15
PVC ESGOTO- TUBOS E CONEXÕES INTERNA (BLOCO)
50MM - ESGOTO
7.H.8 | 89712 | TUBO PVC, SERIE NORMAL, ESGOTO PREDIAL, DN 50 MM, FORNECIDO E INSTALADO EM RAMAL DE DESCARGA OU RAMAL DE ESGOTO SANITÁRIO. | M | CFE. PROJETO |  | 9 | 28.02 | 35.93 | 323.37
7.H.9 | 89732 | JOELHO 45 GRAUS, PVC, SERIE NORMAL, ESGOTO PREDIAL, DN 50 MM, JUNTA ELÁSTICA, FORNECI-DO E INSTALADO EM RAMAL DE DESCARGA OU RAMAL DE ESGOTO SANITÁRIO. | UNID | 1 |  | 2 | 11.96 | 10.88 | 21.76
7.H.10 | 897311 | JOELHO 90 GRAUS, PVC, SERIE NORMAL, ESGOTO PREDIAL, DN 50 MM, JUNTA ELÁSTICA, FORNECIDO E INSTALADO EM PRUMADA DE ESGOTO SANITÁRIO OU VENTILAÇÃO. | UNID | CFE. PROJETO |  | 4 | 11.19 | 14.35 | 57.4
[6 empty] | TOTAL DO SUBITEM |  |  |  | okokokOK
7.I | LIMPEZA
7.I.1 | 99824 | LIMPEZA DE PORTA EM AÇO/ALUMÍNIO. M2 1,66 | M2 | ITEM 7.E.1X2 | 3,36*2 | 6.72 | 1.85 | 2.37 | 15.92
7.I.2 | 99814 | LIMPEZA DE SUPERFÍCIE COM JATO DE ALTA PRESSÃO. AF_04/2019 M2 CR 1,26 |  | IGUAL Á AREA DO CONTRAPISO- ITEM 7.D.6 | TRUNCAR(20,63+6,3+50,31;2) | 77.24 | 1.48 | 1.89 | 145.98
7.I.3 | 99821 | LIMPEZA DE JANELA DE VIDRO COM CAIXILHO EM AÇO/ALUMÍNIO/PVC. M2 CR 2,00 | M2 | ITEM 7.E.2 E7.E.3 = 11,2+1 | 12,1*2 | 24.2 | 2.21 | 2.83 | 68.48
[6 empty] | TOTAL DO SUBITEM |  |  | 230.38
[6 empty] | TOTAL DO ITEM 7 |  |  | 123510.93 | OOK
8 | BANHEIROS |  |  | S==>48,650M DE VIGAS DE 15X30CM =>> 47,35M DE VIGAS DE 12X25CM E 12 SAPATAS DE 0,80*0,80X1M E 14 BROCAS
8.A | LOCAÇÃO - ESCAVAÇÃO - FUNDAÇÃO - FORMAS - FERRAGENS E CONCRETAGEM =>Brocas, Sapatas, Tronco de Pilares e Vigas Baldrames
8.A.1 | 99059 | LOCACAO CONVENCIONAL DE OBRA, UTILIZANDO GABARITO DE TÁBUAS CORRIDAS PONTALETADAS A CADA 2,00M - 2 UTILIZAÇÕES M==>(SOMATÓRIO DE TODAS AS VIGAS DE 15X30 CM ONDE HÁ PAREDES e 12x25CM NOS CORREDORES ONDE NÃO HÁ PAREDES CFE. AO LADO) ==>>>>> | <<== ==>> | V=15X30>>CM=2*7,85+3*6,05+4*3,7 ==>48,65 | TRUNCAR((2*7,85+3*6,05+4*3,7);2) | 96 | 47.45 | 60.84 | 5840.64
|  |  | <<== ==>> | V=12X25CM >>7*2,01+2*(1,8+2)+2,29+ 2,31+2*(2,63+2,93)+4*1,5+2*1,98)==>>>47,35 | TRUNCAR((7*2,01+2*(1,8+2)+2,29+2,31+2*(2,63+2,93)+4*1,5+ 2*1,98);2)
8.A.2 | 93358 | ESCAVAÇÃO MANUAL DE VALA COM PROFUNDIDADE MENOR OU IGUAL A 1,30M.(L*P*C) | M3 | V(15X30CM=>ESCAVAÇÃO DE 0,25x0,25M= 0,0625M³/M , V-12X25CM=>ESCAV. DE 0,2 X 02M=0,04M³/M//,E SAPATAS de 0,8*0,8* 1M=>Escav.= 0,9*0,9*1M = 081M3/ CADA - | TRUNCAR((48,65*0,0625)+(47,35*0,2*0,2)+(12*0,81);2) | 14.65 | 63.37 | 81.26 | 1190.45
8.A.3 | 101616 | PREPARO DE FUNDO DE VALA COM LARGURA MENOR QUE 1,5 M (ACERTO DO SOLO NATURAL M2 | M² | VIGAS 15X30==>COMPRIMENTO X0,25M E VIGAS DE 12X25CM ==>COMPRIMENTO X 0,20M E SAPATAS DE 0,90X0,9M=0,81m2 | TRUNCAR(48,65*0,25+47,35*0,2+12*0,81;2) | 31.35 | 4.61 | 5.91 | 185.27
8.A.4 | 101176 | ESTACA BROCA DE CONCRETO, D=30CM E 1M DE PROFUNDIDADE, ESCAVAÇÃO MANUAL COM TRA-DO CONCHA, INTEIRAMENTE ARMADA. | M | BROCAS (DIAM.30CM) - SOBRE ELAS VI-GAS DE 12X25CM E PILARES DE 10X30CM . SENDO 12 SITUADAS NOS CORREDORES E 4 INTERNA NOS CANTOS DOS BANHEIROS PNDE | 14 | 14 | 130.66 | 167.55 | 2345.7
8.A.5 | 96995 | REATERRO MANUAL APILOADO COM SOQUETE. | M2 | REATERRO P/ VIGAS=VOL.DA ESCAVAÇÃO h=25cm(-) VOL. DO CONCRETO MAGRO (3cm) NO CHÃO=>=comp*0,03*(0,25-3cm) E PARA SAPATAS = VOL.DA ESCAVAÇÃO - VOL. DO CONCRETO MAGRO 3CM - (cfe. item 3.14) VOL do Concreto de cada sapata=0,203m3 - VOL. DO CONCRETO De cada tronco de pilar de 12x30cm com h=50cm =(0,5*0,12*0,3) (-) v=>>12x25 (ESC=0,20-0,03 do lastro) | TRUNCAR((14,65)-(48,65*0,03+47,35*0,03+12*0,81*0,03+48,65*0,15*(0,25-0,03)+47,35*0,12*(0,25-0,03)+12*0,9*0,9*0,03+12*0,203+12*0,5*0,12*0,3);2) | 5.67 | 38.42 | 49.26 | 279.3
8.A.6 | 96535 | FABRICAÇÃO, MONTAGEM E DESMONTAGEM DE FÔRMA P/ SAPATA, EM MADEIRA SERRADA, E=25 MM, 4 UTILIZAÇÕES. | M2 | S 80 =(2*0,85+2*0,8)*0,10/4 UTILIZAÇÕES | TRUNCAR(12*(2*0,85+2*0,8)*0,1/4;2) | 0.99 | 120.99 | 155.15 | 153.59
8.A.7 | 96536 | FABRICAÇÃO, MONTAGEM E DESMONTAGEM DE FÔRMA P/ VIGAS BALDRAME, EM MAD. SERRADA, E=25MM, 4 UTIL. | M2 | V=15X30==>2XTÁBUA DE 30 CM E V=12X25 CM ==>2X TÁBUA DE 25CM, ASSENTADA EM CIMA DO CONCRETO MAGRO. | TRUNCAR((48,65*2*0,3+47,35*2*0,2)/4;2) | 12.03 | 63.36 | 81.25 | 977.43
8.A.8 | 92413 | MONTAGEM/DESMONTAGEM DE FÔRMA DE PILARES E TRONCOS DE PILARES.. RETANGULARES E ESTRUTURAS SIMILARES, PÉ-DIREITO SIMPLES, EM MADEIRA SERRADA, 4 UTILIZAÇÕES. | M2 | TRONCO DE PILARES==> 12 TRONCOS DE PILARES DE 0,5 M de12X30CM NAS SAPATAS | TRUNCAR(12*2*(0,2+0,3)*0,5/4;2) | 1.5 | 98.8 | 126.7 | 190.05
8.A.9 | 96543 | ARMAÇÃO DE BLOCO, VIGA BALDRAME E SAPATA UTILIZANDO AÇO CA-60 DE 5 MM - MONTAGEM KG | KG | ESTRIBOS P/V.BALDRAME(95,5M) DE 15X30CM =3+ 3+12+12+27+27==>84CM E DE 12X25CM(24,45M)=> 3+3+9+9+22+22 => 68CM dispostos a cada 20cm | TRUNCAR((48,65/0,2*0,84+47,35/0,16*0,68)*0,154;2) | 62.45 | 18.09 | 23.19 | 1448.21
8.A.10 | 96545 | ARMAÇÃO DE BLOCO, VIGA BALDRAME OU SAPATA UTILIZANDO AÇO CA-50 DE 8 MM - MONTAGEM KG | KG | TODAS AS VIGAS BALDRAMES DOS CORREDORES DE 12X25CM COM 4 FERROS DE 8M ARMAÇÃO NEGATIVA/POSITIVA | TRUNCAR(47,35*4*0,395;2) | 74.81 | 16.36 | 20.98 | 1569.51
8.A.11 | 96546 | ARMAÇÃO DE BLOCO, VIGA BALDRAME E SAPATA UTILIZANDO AÇO CA-50 DE 10 MM - MONTAGEM KG | KG | TODA VIGA BALDRAMES DE 15X30CM COM 2 FERROS DE 10MM NA ARMAÇÃO NEGATIVA E 2 POSITIVA E AS SAPATAS 12 FERROS SENDO 6 EM CADA DIREÇÃO DISTANTES 13 CMS UM DO OUTRO. | TRUNCAR((48,65*4+12*0,9*12)*0,617;2) | 200.03 | 14.7 | 18.85 | 3770.56
8.A.12 | 92775 | ARMAÇÃO DE PILAR OU VIGA DE UMA ESTRUTURA CONVENCIONAL DE CONCRETO ARMADO EM UMA EDIFICAÇÃO TÉRREA OU SOBRADO UTILIZANDO AÇO CA-60 DE 5,0 MM - MONTAGEM | KG | ESTRIBOS A CADA 15CM PARA TRONCOS DE PILARES DE 12X30CM=> SOBRE AS SAPATAS==>3+ 3+9+9+27+27 ==> 78CM | TRUNCAR(12*0,5/0,15*0,78*0,154;2) | 4.8 | 18.08 | 23.18 | 111.26
8.A.13 | 102473 | CONCRETO MAGRO PARA LASTRO, TRAÇO 1:4,5:4,5 (EM MASSA SECA DE CIMENTO/AREIA MÉDIA/ SEI-XO ROLADO) PREPARO MECÂNICO COM BETONEIRA 400L | M3 | AREA DE PREPARO DE FUNDO DA VALA X (E= 3CM=ESP. DO LASTRO)==>ITEM 3.F.13=31,35M2 | TRUNCAR(31,35*0,03;2) | 0.94 | 462.83 | 593.53 | 557.91
8.A.14 | 102477 | CONCRETO FCK = 30MPA, TRAÇO 1:1,9:2,3 (EM MASSA SECA DE CIMENTO/ AREIA MÉDIA/SEIXO ROLADO) - PREPARO MECÂNICO COM BETONEIRA 400 L.(CONCRETAGEM DE SAPATAS E VIGAS BALDRAMES | M3 | VOL.DA SAPATA quadrada de 80cm h= 0,20 h0=0,15cm=>>TRUNCAR((0,35-0,2)/3* (0,8*0,8+0,3*0,15+0,82222)+ (0,8*0,8*0,2); 3)===> 0,203M3 (CADA SAPATA) X 23 +++ TRONCOS DE PILARES d 0,50CM +++VIGAS BALDRAMES de 15X30CM(48,65) E DE 12X 25CM (47,35CM) | TRUNCAR(((12*0,203+12*0,5*0,15*0,3)+ (48,65*0,15*0,3+47,35*0,12*0,25));2) | 6.31 | 597.5 | 766.23 | 4834.91
8.A.15 | 103670 | LANÇAMENTO COM USO DE BALDES, ADENSAMEN-TO E ACABAMENTO DE CONCRETO EM ESTRUTURAS | M3 | VOLUME CFE. ITEM 6.A.13 E 4.A.14 | 0,94+6,31 | 7.25 | 217.85 | 279.37 | 2025.43
8.A.16 | 98555 | IMPERMEABILIZAÇÃO DE SUPERFÍCIE COM ARGAMASSA POLIMÉRICA / MEMBRANA ACRÍLICA, 3 DEMÃOS. M2 | M2 | VIGAS BALDRAMES==>VIGAS BALDRAME DE 15X30 CM=48,65M DE COMP+++ VIGAS BALDRAMES DE 12X25CM=47,35M | TRUNCAR(48,65*(2*0,3+0,15)+47,35*(2*0,25+0,12);2) | 65.84 | 19.46 | 24.95 | 1642.7
[6 empty] | TOTAL DO SUBITEM |  |  | 27122.92 | okokOK
8.B | ALVENARIA E ESTRUTURA - FORMAS,FERRAGENS, CONCRETAGEM DE PILARES, VIGAS DO RESPALDO,VERGAS E CINTA DE AMARRAÇÃO
8.B.1 | 103328 | ALVENARIA DE VEDAÇÃO DE BLOCOS CERÂMICOS FURADOS NA HORIZONTAL DE 9X19X19CM (E=9 CM) E ARGAMASSA DE ASSENTAMENTO COM PREPARO EM BETONEIRA. | M2 | BANHEIROS==>48,65M DE VIGAS DE 15X 30CM ++ + EITÕES +ALVENARIA ENTRE AS TESOURAS NAS LATERAIS E SOBRE A VIGA DA VARANDA 2*16*(0,3+0,3+0,2) E ( - ) AS ÁREAS DAS PORTAS E JANELAS E ( - ) AS ÁREAS DA CINTA DE AMARRAÇÃO DE 0,19 CM PREVISTA PARA AS PAREDES QUE TEM JANELAS | TRUNCAR(((48,65-4*3,7)*2,85+2*3,7*1,8+(2*(3,7-1,6)*1,8)+4*3,85*3,85*0,15/2+5,6*(0,3+0,3+0,2+0,2))-(2*0,9*2,1+2*3*0,5+2*1*0,5)-(2*(3,7+5,6-0,9)*0,19);2) | 116.42 | 76.33 | 97.88 | 11395.18
8.B.2 | 92413 | MONTAGEM E DESMONTAGEM DE FÔRMA DE PI-LARES RETANGULARES E ESTRUTURAS SIMILARES, (VIGAS DO RESPALDO), PÉ-DIREITO SIMPLES, EM MADEIRA SERRADA, 4 UTILIZAÇÕES. M2 | M2 | PILARES==>12PILARES..(SAPATAS) DE 12X 30CM (H=3,1-0,,3=2,85M)E 16 PILARES DE 12X25CM (H=2,55M)SOBRE BROCAS NAS VARANDAS+VIGAS (12X25CM) DO RESPAL-DO (VARANDA E BANHEIROS) (12X25CM)>>+48,95+47,35=96M | TRUNCAR((12*2*2,85*(0,35+0,15)+16*2,55*2*(0,3+0,12)+96*(2*0,3))/4;2) | 31.51 | 98.8 | 126.7 | 3992.31
8.B.3 | 92775 | ARMAÇÃO DE PILAR OU VIGA DE UMA ESTRUTURA CONVENCIONAL DE CONCRETO ARMADO EM UMA EDIFICAÇÃO TÉRREA OU SOBRADO UTILIZANDO AÇO CA-60 DE 5,0 MM - MONTAGEM | KG | ESTRIBOS=> A CADA 15CM PARA PILARES DE 12X30CM (ALTURA DA PAREDE(2,85M) =2,85+0,3+0,25=3,4M) E ESTRIBOS=>3+3+ 9+9+27+27=>78CM E DE 12X25CM=>SOBRE AS BROCAS=>3+3+9+9+22+22=>68CM=> SENDO (H LIVRE=2,55M)+MAIS V.RESPAL-DO (0,25M) =2,55+0,25+0,25=3,05M==> (SOMA DAS VIGAS BALDRAMES>12X25CM >>48,95+47,35=96M MENOS PAREDES DOS BOX DOS BANHEIROS>>96-4*3,7-4* 1,5 =>75,2M A CADA 20CM PARA AS VIGAS | TRUNCAR(((((12*3,4/0,15*0,78)+(14*3,05)/0,15*0,68)+(75,2/0,2*0,68))*0,154);2) | 101.85 | 18.08 | 23.18 | 2360.88
8.B.4 | 92777 | ARMAÇÃO DE PILAR OU VIGA DE UMA ESTRUTURA CONVENCIONAL DE CONCRETO ARMADO EM UMA EDIFICAÇÃO TÉRREA OU SOBRADO UTILIZANDO AÇO CA-60 DE 8,0 MM - MONTAGEM | KG | NA VARANDA ==>>14 PILARES (12X25CM H=2,55M, COM 4 FE DE 8MM E TAMBEM AS VIGAS DO RESPALDO DO LADO SEM PA-REDE DA VARANDA (12X25CM)>>47,35-4* 1,5-2*1,98>>37,39M COM 4 FERROS 8MM | TRUNCAR(((37,39+0,1)*4+14*4*(2,55+0,25+0,25))*0,395;2) | 126.7 | 16.34 | 20.95 | 2654.36
8.B.5 | 92778 | ARMAÇÃO DE PILAR OU VIGA DE UMA ESTRUTURA CONVENCIONAL DE CONCRETO ARMADO EM UMA EDIFICAÇÃO TÉRREA OU SOBRADO UTILIZANDO AÇO CA-60 DE 10,0 MM - MONTAGEM | KG | 13 PILARES DE 12X30CM (H=2,85M+1,3) COM 4 FERROS DIAM.10MM e TODAS AS VIGAS DO RESPALDO EXCETO DAS VARANDAS CM=2*7,85+3*6,05=33,85M/// | TRUNCAR(((33,85+0,1)*4*0,617+13*4*0,617*(1,3+2,85+0,25+0,03+0,1));2) | 229.12 | 14.63 | 18.76 | 4298.29
8.B.6 | 93188 | VERGA MOLDADA IN LOCO EM CONCRETO PARA PORTAS COM ATÉ 1,5 M DE VÃO. | M | 02 PORTAS DE 1,0X 2,10M | TRUNCAR(2*1,4;2) | 2.8 | 74.67 | 95.75 | 268.1
8.B.7 | 93186 | VERGA MOLDADA IN LOCO EM CONCRETO PARA JANELAS COM ATÉ 1,5 M DE VÃO. | M | J4 =>>2x(1x0,5M) | TRUNCAR(2*1,4;2) | 2.8 | 78.6 | 100.79 | 282.21
8.B.8 | 93187 | VERGA MOLDADA IN LOCO EM CONCRETO PARA JANELAS COM MAIS DE 1,5 M DE VÃO. | M | 2 JANELAS DE 3X0,50M | TRUNCAR(2*3,4;2) | 6.8 | 90.42 | 115.95 | 788.46
8.B.9 | 93204 | CINTA DE AMARRAÇÃO DE ALVENARIA MOLDADA IN LOCO EM CONCRETO (ALTURA DE UM TIJOLO CFE COMPOSIÇÃO) | M | 9 X 19 CM COM DOIS FERROS DE 8MM EM TODAS AS PAREDES QUE TEM JANELAS NA ALTURA ABAIXO DA PREVISTA PARA O ASSENTAMENTO DAS MESMAS=CM=2*3,7+2*7,85+3*6,05+4*3,7 | TRUNCAR(2*(3,7+5,6-0,9);2) | 16.8 | 56.37 | 72.28 | 1214.3
8.B.10 | 102477 | CONCRETO FCK = 30MPA, TRAÇO 1:1,9:2,3 (EM MAS-SA SECA DE CIMENTO/AREIA MÉDIA/SEIXO ROLADO) PREPARO MECÂNICO COM BETONEIRA 400 L. | M3 | CONCRETAGEM de 13 PILARES de 12X30CM*2,85)+7 DE 12X25M * 2,55M++VIGAS DO RESPALDO DE 12X25CM =50,9+28=78,9M) | TRUNCAR((12*2,85*0,12*0,3+16*0,12*0,25*2,55+47,35*0,12*0,25);2) | 3.87 | 597.5 | 766.23 | 2965.31
8.B.11 | 103670 | LANÇAMENTO COM USO DE BALDES, ADENSAMEN-TO E ACABAMENTO DE CONCRETO EM ESTRUTURAS | M3 | IGUAL VOLUME DE CONCRETO | 3.87 | 3.87 | 217.85 | 279.37 | 1081.16
[6 empty] | TOTAL DO SUBITEM |  |  | 31300.56 | okok
8.C | COBERTURA - TELHAS, TESOURAS, TRAMAS E PINTURA
8.C.1 | 94207 | TELHAMENTO COM TELHA ONDULADA DE FIBROCI-MENTO E=6MM, COM RECOBRIMENTO LATERAL DE 1/4 DE ONDA PARA TELHADO COM INCLINAÇÃO MAIOR QUE 10º, COM ATÉ 2 ÁGUAS, INCLUSO IÇAMENTO. | M2 | TODO O TELHADO COM BEIRAL DE 0,80M E INCLINAÇÃO DE 15%==>>3,85*0,15=0,58CM >> C= RAIZ QD 0,58*0,58+3,85X3,85..=RQ de 15,15M=3,9M | TRUNCAR(((3,9+0,8)*(6,2+2+2*0,8)*2+(6,05+2*0,8)*2,2)+2,01*4*(2+0,8);2) | 131.46 | 44.03 | 56.46 | 7422.23
5.F.2 | COMPO 08 | PINTURA HIDROFUGANTE COM SILICONE SOBRE TELHADO DE AMIANTO, UMA DEMAO | M2 | igual a area do telhado |  | 131.46 | 17.25 | 22.12 | 2907.89
8.C.2 | 94223 | CUMEEIRA PARA TELHA DE FIBROCIMENTO ONDULADA E = 6 MM, INCLUSO ACESSÓRIOS DE FIXAÇÃO E IÇAMENTO. M |  | 32,75 + 2x 0,80 | TRUNCAR(32,75+2*0,8;2) | 34.35 | 76.64 | 98.28 | 3375.91
P | 92580 | TRAMA DE AÇO COMPOSTA POR TERÇAS PARA TE-LHADOS DE ATÉ 2 ÁGUAS PARA TELHA ONDULADA DE FIBROCIMENTO, METÁLICA, PLÁSTICA OU TER-MOACÚSTICA, INCLUSO TRANSPORTE VERTICAL. | M2 | IGUAL AO TELHADO (537,27M2 | TRUNCAR(((3,9+0,8)*(6,2+2+2*0,8)*2+(6,05+2*0,8)*2,2)+2,01*4*(2+0,8);2) | 131.46 | 54.39 | 69.74 | 9168.02
8.C.4 | 92612 | FABRICAÇÃO E INSTALAÇÃO DE TESOURA INTEIRA EM AÇO, VÃO DE 8 M, PARA TELHA ONDULADA DE FIBROCIMENTO, METÁLICA, PLÁSTICA OU TERMOACÚSTICA, INCLUSO IÇAMENTO, INCLUSO IÇAMENTO UN | UNID | 1 CFE PLANTA | 1 | 1 | 1564.83 | 2006.73 | 2006.73
[6 empty] | TOTAL DO SUBITEM |  |  | 24880.78 | okok
8.D | CONTRAPISO, PISOS E REVESTIMENTOS CERAMICOS DO PISO E DAS PAREDES
8.D.1 | 87905 | CHAPISCO APLICADO EM ALVENARIA (COM PRESEN-ÇA DE VÃOS) E ESTRUTURAS DE CONCRETO DE FA-CHADA, COM COLHER DE PEDREIRO. ARGAMASSA TRAÇO 1:3 COM PREPARO EM BETONEIRA 400L M2 | M2 | TOTAL DA ALVENARIA DAS PAREDES CAL-CULADAS++AREA DA CINTA CALCULADA (-) PAREDES SEM VÃO X H .... MENOS OS VÃOS VEZES 2 | TRUNCAR(((116,42+(0,19*2*(3,7+5,6-0,9))-(7,7+6,2)*2,85-(7,7/2*0,15*7,7/2*2)))*2;2) | 151.1 | 7.04 | 9.02 | 1362.92 |  | TRUNCAR((50,9*2,85+6*3*3*0,15/2+16*(0,3+0,3+0,2))-(2*0,9*2,1+8*2*1,2)-(2*8*0,19);2)
8.D.2 | 87894 | CHAPISCO APLICADO EM ALVENARIA (SEM PRESENÇA DE VÃOS) E ESTRUTURAS DE CONCRETO DE FACHADA, COM COLHER DE PEDREIRO. ARGAMASSA TRAÇO 1:3 COM PREPARO EM BETONEIRA 400L. M2 | M2 | TOTAL DAS PAREDES SEM VÃOS x2 =>> (7,7+6,2)*2*2,85++ PILARES NAS VARAN-DAS =>14*2,55*2(0,12+0,25)(+++ VIGAS VARANDAS = (7,85+2,01+0,25+2,03 +0,25+2,01+0,25+2,03)* (0,25 +0,25+0,12)+2*8,2*(0,25+0,25+0,12) | TRUNCAR(((7,7+6,2)*2*2,85+14*2,55*2*(0,12+0,25)+(7,85+2,01+0,25+2,03+0,25+2,01+0,25+2,03)*(0,25+0,25+0,12)+2*8,2*(0,25+0,25+0,1));2) | 125.82 | 5.4 | 6.92 | 870.67 | TOTAL DAS PAREDES SEM VÃOS x2>> (7,7+6,2)*2*2,85++PILARES NAS VARANDAS >14*2,55*2(0,12+0,25)(+++VIGAS VARANDAS = (7,85+2,01+0,25+2,03+0,25+2,01+0,25+2,03)* (0,25 +0,25+0,12)+2*8,2*(0,25+0,25+0,12)
8.D.3 | 89173 | COMPOSIÇÃO REPRESENTATIVA) DO SERVIÇO DE EMBOÇO/MASSA ÚNICA, APLICADO MANUALMEN-TE, TRAÇO 1:2:8, EM BETONEIRA DE 400L, PAREDES INTERNAS, COM EXECUÇÃO DE TALISCAS, EDIFICA-ÇÃO HABITACIONAL UNIFAMILIAR (CASAS) E EDIFICAÇÃO PÚBLICA PADRÃO M2 | M2 | IGUAL ITEM 8.D.2 | TRUNCAR(((7,7+6,2)*2*2,85+14*2,55*2*(0,12+0,25)+(7,85+2,01+0,25+2,03+0,25+2,01+0,25+2,03)*(0,25+0,25+0,12)+2*8,2*(0,25+0,25+0,1));2) | 125.82 | 29.82 | 38.24 | 4811.35
8.D.4 | 87777 | EMBOÇO OU MASSA ÚNICA EM ARGAMASSA TRA-ÇO 1:2:8, PREPARO MANUAL, APLICADA MANUAL-MENTE EM PANOS DE FACHADA COM PRESENÇA DE VÃOS, ESPESSURA DE 25 MM. M2 | M2 | IGUAL ITEM 8.D.1 | TRUNCAR(((116,42+(0,19*2*(3,7+5,6-0,9))-(7,7+6,2)*2,85-(7,7/2*0,15*7,7/2*2)))*2;2) | 151.1 | 49.94 | 64.04 | 9676.44
8.D.5 | 87273 | REVESTIMENTO CERAMICO PARA PAREDES INTER-NAS COM PLACAS TIPO ESMALTADA EXTRA DE DI-MENSÕES 33X45CM APLICADAS EM ABIENTES DE ÁREA MAIOR QUE 5M² NA ALTURA INTEIRA DA PAREDE. | M2 | PARTE INTERNA | TRUNCAR((2*(3,55*2,85)+2*1,8*(1,1+1,11+1,2)+2*1,8*(1,98+1,95-0,9)+(2*5,9*2,85-3*0,5)+(2*1,5*1,8)+(2*5,9*2,85));2) | 114.57 | 59.53 | 76.34 | 8746.27 | TRUNCAR((2*2,85*(6+5)+(2*(3+2)*2,85-4*0,8*2,1)+6*3,1-(2*3*1+2*1,5*1,2+2*1*0,5));2)
8.D.6 | 87640 | CONTRAPISO EM ARGAMASSA TRAÇO 1:4 (CIMENTO E AREIA) PREPARO MECÂNICO COM BETONEIRA 400 L, APLICADO EM ÁREAS SECAS SOBRE LAJE, ADERIDO, ESPESSURA 4CM M2 | M2 | TODOS - CÁLCULO CFE. PLANTA BAIXA | TRUNCAR(2*(17,91+3,86+15,38)+(30,92);2) | 105.22 | 41.93 | 53.77 | 5657.67
8.D.7 | 87251 | REVESTIMENTO CERÂMICO PARA PISO COM PLACAS TIPO ESMALTADA EXTRA DE DIMENSÕES 45X45 CM APLICADA EM AMBIENTES DE ÁREA MAIOR QUE 10 M2 M2 | M² | >>ÁREA DO CONTRA PISO MAIS AS SOLEI-RAS DAS PORTAS =>TRUNCAR(179,52+2*0,15*0,9) | 105.52 | 105.52 | 46.11 | 59.13 | 6239.39
8.D.8 | 88649 | RODAPÉ CERÂMICO DE 7CM DE ALTURA COM PLACAS TIPO ESMALTADA EXTRA DE DIMENSÕES 45X45CM M |  | PERÍMETRO DISPOSTO NA PLANTA BAIXA MENOS PORTAS MAIS PILARES | 139.45 | 139.45 | 7.46 | 9.56 | 1333.14
8.D.9 | COMPO 15 | AQUISIÇÃO, TRANSPORTE(25km) E MÃO DE OBRA PARA EXECUÇÃO DE ATERRO E REATERRO MANUAL APILOADO COM SOQUETE | M3 | AREA TOTAL DO PISO A SER ATERRADA X 4 CMS | TRUNCAR(179,52*0,04;2) | 7.18 | 168.04 | 215.49 | 1547.21
[6 empty] | TOTAL DO SUBITEM |  |  | 40245.06 | okokOK
8.E | ESQUADRIAS, VIDROS E FORRO
8.E.1 | 91341 | PORTA EM ALUMÍNIO DE ABRIR TIPO VENEZIANA COM GUARNIÇÃO, FIXAÇÃO COM PARAFUSOS - FORNECIMENTO E INSTALAÇÃO. M2 | M2 | ('PORTAS 2 P6+ 2 P4 + 6 P5 ===>>>2*1,0*1,8+2*1*2,1+6*0,7*1,65 | TRUNCAR(2*1*1,8+2*1*2,1+6*0,7*1,65;2) | 14.73 | 712.25 | 913.38 | 13454.08
8.E.2 | COMPO 028 | FORNECIMENTO/FIXAÇÃO DE PUXADOR TUBULAR RETO SIMPLES, EM ALUMINIO CROMADO, COM COMPRIMENTO DE APROX 400 MM E DIAM=25 MM | UNID | PUXADOR PARA AS PORTAS P4 DE 1X2,10 | 4 | 4 | 82.84 | 106.23 | 424.92
8.E.3 | COMPO 031 | FORNECIMENTO E INSTALAÇÃO DE DE BARRA DE APOIO RETA, EM ALUMINIO, COMP. 80CM, DIAMETRO MINIMO 3 CM NAS PORTAS DOS BANHEIROS | UNID | BARRA DE APOIO PARA AS PORTAS DOS BANHEIROS...DA ENTRADA DO BANHEIRO E DO PNDE | 4 | 4 | 190.54 | 244.34 | 977.36
8.E.4 | 94569 | JANELA DE ALUMÍNIO TIPO MAXIM-AR, COM VIDROS, BATENTE E FERRAGENS. EXCLUSIVE ALIZAR, ACABAMENTO E CONTRAMARCO. FORNECIMENTO E INSTALAÇÃO M2 | M2 | JANELAS MAXIM AIR ==> 2 J4 +2J5 | TRUNCAR(2*1*0,5+2*3*0,5;2) | 4 | 917.64 | 1176.78 | 4707.12
8.E.6 | 96116 | FORRO EM RÉGUAS DE PVC, FRISADO, PARA AMBIENTES COMERCIAIS, INCLUSIVE ESTRUTURA DE FIXAÇÃO. M2 | M2 | SOMATÓRIO ÁREA INTERNA CFE PLANTA+ ÁREAS DOS BEIRAIS - CALCULO CFE. DO TELHADO | TRUNCAR((2*(17,91+3,86+15,38)+(30,92+4*0,85*4));2) | 118.82 | 76.43 | 98.01 | 11645.54
8.E.7 | 96121 | ACABAMENTOS PARA FORRO (RODA-FORRO EM PERFIL METÁLICO E PLÁSTICO). | M | CFE PLANTA | 157.37 | 157.37 | 11.63 | 14.91 | 2346.38
8.E.8 | COMPO 29 | FORNECIMENTO E INSTALAÇÃO DE TESTEIRA DE MADEIRA DE 20 CM NOS TELHADOS DOS BLOCOS DA ESCOLA SÃO JOSÉ OPERÁRIO INCLUSO PINTURA | M | TESTERIA FRONTAL E LATERAL++> | 60 | 60 | 35.81 | 45.92 | 2755.2
8.E.9 | 3122 | FERROLHO COM FECHO / TRINCO REDONDO, EM ACO GALVANIZADO / ZINCADO,SOBREPOR, COM COMPRIMENTO DE 3" A 4" E ESPESSURA MINIMA DA CHAPA DE 0,90 MM DE UN 5,79 | UNID | PARA TODAS AS PORTAS DOS BANHEIROS | 6 | 6 | 5.79 | 7.42 | 44.52
8.E.10 | 90830 | FECHADURA DE EMBUTIR COM CILINDRO, EXTERNA, COMPLETA, ACABAMENTO PADRÃO MÉDIO, INCLUSO EXECUÇÃO DE FURO - FORNECIMENTO E INSTALAÇÃO UN | UNID | PORTAS DE ENTRADA DOS BANHEIROS | 2 | 2 | 165.45 | 212.17 | 424.34
8.E.11 | 90831 | FECHADURA DE EMBUTIR PARA PORTA DE BANHEIRO COM CILINDRO, EXTERNA, COMPLETA, ACABAMENTO PADRÃO MÉDIO, INCLUSO EXECUÇÃO DE FURO - FORNECIMENTO E INSTALAÇÃO UN | UNID | PORTAS DE ENTRADA DOS BANHEIROS | 2 | 2 | 146.14 | 187.4 | 374.8
8.E.12 | 101965 | PEITORIL LINEAR EM GRANITO OU MÁRMORE, L = 15CM, ASSENTADO COM ARGAMASSA 1:6 COM ADITIVO. | M | JANELAS >> TRUNCAR(8*2;2) | 2*1+2*3 | 8 | 123.61 | 158.51 | 1268.08
[6 empty] | TOTAL DO SUBITEM |  |  | 38422.34 | okokok
8.E | PINTURAS DE PAREDES INTERNA E EXTERNA
8.F.1 | 88485 | APLICAÇÃO DE FUNDO SELADOR ACRÍLICO EM PAREDES UMA DEMÃO | M² | >>SOMA DOS CHAPISCO MENOS A ÁREA AZULEJADA ITEM 6.D.5=114,57M2 | 151,1+125,82-114,57 | 162.35 | 1.75 | 2.24 | 363.66
8.F.2 | 88489 | APLICAÇÃO MANUAL DE PINTURA COM TINTA LÁTEX ACRÍLICA EM PAREDES, DUAS DEMÃOS M2 | M² | SOMA DAS ÁREAS DE CHAPISCO - ÁREA DE REVESTIMENTO EM AZULEJO | 151,1+125,82-114,57 | 162.35 | 12.41 | 15.91 | 2582.98
[6 empty] | TOTAL DO SUBITEM |  |  | 2946.64 | okokOK
8.F | ACESSIBILIDADE
3.G.1 | COMPO 26 | COMPOSIÇÃO DE CUSTOS PARA ASSENTAMENTO DE PISO DIRECIONAL COM DEMOLIÇÃO PARCIAL DE CONTRAPISO E PINTURA | M2 | CFE. PLANTA SENDO A LARGURA DO PISO IGUAL A 20 CM E DEMAIS | TRUNCAR((2*(3,12+4,16+6,05+3,2+2,75+0,75+0,75+0,5+0,25)*0,25+(0,25*0,25)+(0,75*0,5*4+0,75*0,75));2) | 12.89 | 102.06 | 130.88 | 1687.04
[6 empty] | TOTAL DO SUBITEM |  |  | 1687.04 | OK
8.H | LOUÇAS E METAIS
8.H.1 | 86895 | BANCADA DE GRANITO CINZA POLIDO, DE 0,50 X 0,60 M, PARA LAVATÓRIO - FORNECIMNETO E INSTALAÇÃO UN | UNID | CFE. PROJETO - WC PCD |  | 2 | 355.45 | 455.82 | 911.64
8.H.2 | 86901 | CUBA DE EMBUTIR OVAL EM LOUÇA BRANCA, 35 X 50CM OU EQUIVALENTE - FORNECIMENTO E INSTALAÇÃO UN | UNID | CFE. PROJETO - WC PCD |  | 2 | 131.08 | 168.09 | 336.18
8.H.3 | 86906 | TORNEIRA CROMADA DE MESA, 1/2 OU 3/4, PARA LAVATÓRIO, PADRÃO POPULAR - FORNECIMENTO E INSTALAÇÃO. UN | UNID | CFE. PROJETO - WC PCD |  | 2 | 65.08 | 83.45 | 166.9
8.H.4 | COMPO 33 | FORNECIMENTO E INSTALAÇÃO DE SIFAO PLASTI-CO TIPO COPO PARA PIA OU LAVATORIO, 1x1.1/2 " | UNID | CFE. PROJETO - WC PCD |  | 2 | 21.04 | 26.98 | 53.96
8.H.5 | 86884 | ENGATE FLEXÍVEL EM PLÁSTICO BRANCO, 1/2 X 30CM - FORNECIMENTO E INSTALAÇÃ UN | UNID | CFE. PROJETO - WC PCD EBANCADAS |  | 6 | 8.84 | 11.33 | 67.98
8.H.6 | 86879 | VÁLVULA EM PLÁSTICO 1 PARA PIA, TANQUE OU LAVATÓRIO, COM OU SEM LADRÃO - FORNECIMENTO E INSTALAÇÃOUN | UNID | CFE. PROJETO - WC PCD |  | 2 | 7.18 | 9.2 | 18.4
8.H.7 | 100860 | CHUVEIRO ELÉTRICO COMUM CORPO PLÁSTICO, TIPO DUCHA FORNECIMENTO E INSTALação UN C | UNID | CFE. PROJETO - WC PCD |  | 2 | 84.63 | 108.52 | 217.04
8.H.8 | 89985 | REGISTRO DE PRESSÃO BRUTO, LATÃO, ROSCÁVEL, 3/4", COM ACABAMENTO E CANOPLA CROMADOS - FORNECIMENTO E INSTALAÇÃO. UN | UNID | CFE. PROJETO - WC PCD |  | 2 | 71.16 | 91.25 | 182.5
8.H.9 | COMPO 37 | FORNECIMENTO E INSTALAÇÃO DE BANCADA EM GRANITO DE 2,60MX 0,60M COM 03 CUBAS EM LOUÇA DE 35 X 50 CM COM TORNEIRAS E VÁLVULAS | UNID | CFE. PROJETO |  | 2 | 2692.55 | 3452.92 | 6905.84
8.H.10 | 94498 | REGISTRO DE GAVETA BRUTO, LATÃO, ROSCÁVEL, 2" - FORNECIMENTO E INSTALAÇÃO | UNID | CFE. PROJETO |  | 2 | 139.1 | 178.38 | 356.76
8.H.11 | COMPO 35 | FORNECIMENTO E INSTALAÇÃO CAIXA DE DESCAR-GA PLASTICA EXTERNA COMPLETA,CAPACIDADE 9L COM TUBO DE DESCARGA, ENGATE FLEXIVEL, BOIA E SUPORTE PARA FIXAÇÃO, BOLSA DE LIGAÇÃO EM PVC FLEXÍVEL E CONJUNTO PARA FIXACAO DA CAIXA DE DESCARGA | UNID | CFE. PROJETO |  | 8 | 130.74 | 167.66 | 1341.28
8.H.12 | 95470 | VASO SANITARIO SIFONADO CONVENCIONAL COM LOUÇA BRANCA, INCLUSO CONJUNTO DE LIGAÇÃO PARA BACIA SANITÁRIA AJUSTÁVEL - FORNECI-MENTO E INSTALAÇÃO UN | UNID | CFE. PROJETO |  | 6 | 278.42 | 357.04 | 2142.24
8.H.13 | 95472 | VASO SANITARIO SIFONADO CONVENCIONAL PA-RA PCD SEM FURO FRONTAL COM LOUÇA BRANCA SEM ASSENTO, INCLUSO CONJUNTO DE LIGAÇÃO PARA BACIA SANITÁRIA AJUSTÁVEL - FORNECIMENTO E INSTALAÇÃO UN | UNID | CFE. PROJETO |  | 2 | 699.12 | 896.55 | 1793.1
8.H.14 | 95544 | PAPELEIRA DE PAREDE EM METAL CROMADO SEM TAMPA, INCLUSO FIXAÇÃO | UNID | NOS BANHEIROS 1 EM CADA DAS BANCADAS E UMA TBEM NOS PCD |  | 4 | 40.46 | 51.88 | 207.52
8.H.15 | 100849 | ASSENTO SANITÁRIO CONVENCIONAL - FORNECIMENTO E INSTALACAO. | UNID | TODOS OS BANHEIROS |  | 8 | 47.93 | 61.46 | 491.68
8.H.16 | COMPO 07 | CABIDE/GANCHO DE BANHEIRO SIMPLES EM METAL CROMADO | UNID | BANHEIRO PCD |  | 2 | 28.76 | 36.88 | 73.76
8.H.17 | COMPO 06 | BARRA DE APOIO PARA DEFICIENTE EM FERRO GALVANIZADO DE 11/2"", L = 70CM (BACIA SANITÁRIA E MICTÓRIO), INCLUSIVE PARAFUSOS DE FIXAÇÃO " | UNID | BANHEIRO PCD |  | 2 | 247.56 | 317.47 | 634.94
8.H.18 | COMPO 05 | BARRA DE APOIO PARA DEFICIENTE EM FERRO GALVANIZADO DE 11/2", L=80CM (BACIA SANITÁ-RIA E MICTÓRIO), INCLUSIVE PARAFUSOS DE FIXAÇÃO " | UNID | BANHEIRO PCD |  | 2 | 262.54 | 336.68 | 673.36
|  | 40MM - ESGOTO | [7 empty] | OKOKOK
8.H.21 | 89726 | JOELHO 45 GRAUS, PVC, SERIE NORMAL, ESGOTO PREDIAL, DN 40 MM, JUNTA SOLDÁVEL, FORNECI-DO E INSTALADO EM RAMAL DE DESCARGA OU RAMAL DE ESGOTO SANITÁRIO. | UNID | 2 |  | 2 | 7.02 | 9 | 18
8.H.22 | 89728 | CURVA CURTA 90 GRAUS, PVC, SERIE NORMAL, ESGOTO PREDIAL, DN 40 MM, JUNTA SOLDÁVEL, FORNECIDO E INSTALADO EM RAMAL DE DESCAR-GA OU RAMAL DE ESGOTO SANITÁRIO. | UNID | 8+1 |  | 9 | 11.07 | 14.19 | 127.71
8.H.23 | COMPO 12 | JOELHO PVC, COM BOLSA E ANEL, 90 GRAUS, DN 40 X *38* MM, SERIE NORMAL, FORNECIDO E INSTALADO EM RAMAL DE DESCARGA OU RAMAL DE ESGOTO SANITÁRIO. | UNID | 8+1 |  | 9 | 10.32 | 13.23 | 119.07
8.H.24 | 89711 | TUBO PVC, SERIE NORMAL, ESGOTO PREDIAL, DN 40 MM, FORNECIDO E INSTALADO EM RAMAL DE DESCARGA OU RAMAL DE ESGOTO SANITÁRIO. | M | 3,9+12 |  | 15.9 | 17.98 | 23.05 | 366.49
50MM - ESGOTO
8.H.25 | 89712 | TUBO PVC, SERIE NORMAL, ESGOTO PREDIAL, DN 50 MM, FORNECIDO E INSTALADO EM RAMAL DE DESCARGA OU RAMAL DE ESGOTO SANITÁRIO. | M | 12+18,40 |  | 30.4 | 28.02 | 35.93 | 1092.27
8.H.26 | 89707 | CAIXA SIFONADA, PVC, DN 100 X 100 X 50 MM, JUNTA ELÁSTICA, FORNECIDA E INSTALADA EM RAMAL DE DESCARGA OU EM RAMAL DE ESGOTO SANITÁRIO. | UNID | 2+2 |  | 4 | 36.46 | 46.75 | 187
8.H.27 | 89732 | JOELHO 45 GRAUS, PVC, SERIE NORMAL, ESGOTO PREDIAL, DN 50 MM, JUNTA ELÁSTICA, FORNECI-DO E INSTALADO EM RAMAL DE DESCARGA OU RAMAL DE ESGOTO SANITÁRIO. | UNID | 6 |  | 6 | 11.96 | 10.88 | 65.28
8.H.28 | 89731 | JOELHO 90 GRAUS, PVC, SERIE NORMAL, ESGOTO PREDIAL, DN 50 MM, JUNTA ELÁSTICA, FORNECI-DO E INSTALADO EM RAMAL DE DESCARGA OU RAMAL DE ESGOTO SANITÁRIO. | UNID | 16 |  | 16 | 11.19 | 10.26 | 164.16
100MM - ESGOTO
8.H.29 | 89714 | TUBO PVC, SERIE NORMAL, ESGOTO PREDIAL, DN 100 MM,FORNECIDO INSTALADO EM RAMAL DE DESCARGA OU RAMAL DE ESGOTO SANITÁRIO. | M | 7.1 |  | 7.1 | 54.44 | 69.81 | 495.65
8.H.30 | COMPO 32 | FORNECIMENTO E INSTALAÇÃO DE TE SANITARIO, PVC, DN 100 X 50 MM, SERIE NORMAL, PARA ESGO-TO PREDIAL | UNID | 8 |  | 8 | 36.98 | 47.42 | 379.36
8.H.31 | 89750 | CURVA LONGA 90 GRAUS, PVC, SERIE NORMAL, ESGOTO PREDIAL, DN 100 MM, JUNTA ELÁSTICA, FORNECIDO E INSTALADO EM RAMAL DE DESCARGA OU RAMAL DE ESGOTO SANITÁRIO UN | UNID | 8 |  | 8 | 72.92 | 93.51 | 748.08
8.H.32 | COMPO 11 | JUNÇÃO SIMPLES, PVC, SERIE NORMAL, ESGOTO PREDIAL, DN 100 X 50 MM, JUNTA ELÁSTICA, FORNECIDO E INSTALADO EM RAMAL DE DESCARGA OU RAMAL DE ESGOTO SANITÁRIO | UNID | 2 |  | 2 | 35.2 | 45.14 | 90.28
8.H.33 | 89748 | CURVA CURTA 90 GRAUS, PVC, SERIE NORMAL, ESGOTO PREDIAL, DN 100 MM, JUNTAELÁSTICA, FORNECIDO E INSTALADO EM RAMAL DE DESCAR-GA OU RAMAL DE ESGOTO SANITÁRIO UN | UNID | 8 |  | 8 | 42.73 | 54.79 | 438.32
[6 empty] | TOTAL DO SUBITEM |  |  | 20866.75 | okokok
8.I | LIMPEZA
8.I.1 | 99824 | LIMPEZA DE PORTA EM AÇO/ALUMÍNIO. | M2 | ITENS 8.E.1 +8.E.4 (14,73+4)*2 | 37.46 | 37.46 | 1.85 | 2.37 | 88.78
8.I.2 | 99814 | LIMPEZA DE SUPERFÍCIE COM JATO DE ALTA PRESSÃO. M2 | M2 | ÁREA DO CONTRAPISO=105,52 | 105.52 | 105.52 | 1.48 | 1.89 | 199.43
8.I.3 | 99821 | LIMPEZA DE JANELA DE VIDRO COM CAIXILHO EM AÇO/ALUMÍNIO/PVC. M2 | M2 | ÁREA 8.E.4 = 4 *2 | 8 | 8 | 2.21 | 2.83 | 22.64
[6 empty] | TOTAL DO SUBITEM |  |  | 310.85 | okok
[6 empty] | TOTAL DO ITEM 8 |  |  | 187782.94 | OOK
9 | INSTALAÇÕES HIDRAÚLICAS - TUBULAÇÕES E RESERVATÓRIOS
PVC SOLDÁVEL 25MM E AZUL COM BUCHA DE LATÃO
9.1 | 89356 | TUBO, PVC, SOLDÁVEL, DN 25MM, INSTALADO EM RAMAL OU SUB-RAMAL DE ÁGUA - FORNECIMEN-TO E INSTALAÇÃO | M | CFE. PROJETO |  | 58.4 | 17.91 | 22.96 | 1340.86
9.2 | 89395 | TÊ, PVC, SOLDÁVEL, DN 25 MM INSTALADO EM RESERVAÇÃO DE ÁGUA DE EDIFICAÇÃO QUE POS-SUA RESERVATÓRIO DE FIBRA/FIBROCIMENTO - FORNECIMENTO E INSTALAÇÃO. | UNID | CFE. PROJETO |  | 2 | 10.64 | 13.64 | 27.28
9.3 | 89528 | LUVA, PVC, SOLDÁVEL, DN 25MM, INSTALADO EM PRUMADA DE ÁGUA - FORNECIMENTO | UNID | CFE. PROJETO |  | 8 | 3.52 | 4.51 | 36.08
9.4 | 89481 | JOELHO 90 GRAUS, PVC, SOLDÁVEL, DN 25MM, INSTALADO EM PRUMADA DE ÁGUA - FO | UNID | CFE. PROJETO |  | 23 | 4.2 | 5.38 | 123.74
9.5 | 89383 | ADAPTADOR CURTO COM BOLSA E ROSCA PARA RE-GISTRO, PVC, SOLDÁVEL, DN 25MM X 3/4 , INSTA-LADO EM RESERVAÇÃO DE ÁGUA DE EDIFICAÇÃO QUE POSSUA RESERVATÓRIO DE FIBRA/FIBROCI-MENTO FORNECIMENTO E INSTALAÇÃO. | UNID | CFE. PROJETO |  | 8 | 5.9 | 7.56 | 60.48
9.6 | 89366 | JOELHO 90 GRAUS COM BUCHA DE LATÃO, PVC, SOLDÁVEL, DN 25MM, X 3/4 INSTALADO EM RA-MAL OU SUB-RAMAL DE ÁGUA - FORNECIMENTO E INSTALAÇÃO UN | UNID | CFE. PROJETO |  | 3 | 14.58 | 18.69 | 56.07
9.7 | 89441 | TÊ COM BUCHA DE LATÃO NA BOLSA CENTRAL, PVC, SOLDÁVEL, DN 25MM X 1/2, INSTALADO EM RAMAL DE DISTRIBUIÇÃO DE ÁGUA - FORNECIMENTO E INSTALAÇÃO. UN | UNID | CFE. PROJETO |  | 7 | 15.8 | 20.26 | 141.82
9.8 | 90373 | JOELHO 90 GRAUS COM BUCHA DE LATÃO, PVC, SOLDÁVEL, DN 25MM, X 1/2 INSTALADO EM RAMAL OU SUB-RAMAL DE ÁGUA - FORNECIMENTO E INSTALAÇÃO. UN | UNID | CFE. PROJETO |  | 7 | 13.35 | 17.12 | 21.95
PVC SOLDÁVEL 50MM
9.9 | 89596 | ADAPTADOR CURTO COM BOLSA E ROSCA PARA REGIS-TRO, PVC, SOLDÁVEL, DN 50MM X 1.1/2, INSTALADO - FORNECIMENTO E INSTALAÇÃO UN | UNID | CFE. PROJETO |  | 22 | 10.71 | 13.73 | 17.6
9.10 | 813 | BUCHA DE REDUCAO DE PVC, SOLDAVEL, LONGA, COM 50 X 25 MM, PARA AGUA FRIA PREDIAL UN | UNID | CFE. PROJETO |  | 4 | 4.49 | 5.75 | 23
9.11 | 89501 | JOELHO 90 GRAUS, PVC, SOLDÁVEL, DN 50MM, INSTALADO EM PRUMADA DE ÁGUA - FORNECIMENTO E INSTALAÇÃO UN | UNID | CFE. PROJETO |  | 8 | 13.29 | 17.04 | 136.32
9.12 | 94663 | LUVA, PVC, SOLDÁVEL, DN 50 MM,FORNECIMENTO E INSTALAÇÃO UM | UNID | CFE. PROJETO |  | 12 | 21 | 26.93 | 323.16
9.13 | 89625 | TE, PVC, SOLDÁVEL, DN 50MM, - FORNECIMENTO E INSTALAÇÃO UN CR | UNID | CFE. PROJETO |  | 8 | 21.04 | 26.98 | 215.84
9.14 | 89449 | TUBO, PVC, SOLDÁVEL, DN 50MM, INSTALADO EM RAMAL OU SUB-RAMAL DE ÁGUA - FORNECIMENTO E INSTALAÇÃO | UNID | CFE. PROJETO |  | 92 | 16.95 | 21.73 | 1999.16
9.15 | 89627 | TÊ DE REDUÇÃO, PVC, SOLDÁVEL, DN 50MM X 25MM, INSTALADO EM PRUMADA DE ÁGUA - FORNECIMENTO E INSTALAÇÃO UN | UNID | CFE. PROJETO |  | 4 | 19.79 | 25.37 | 101.48
9.16 | 94711 | ADAPTADOR COM FLANGES LIVRES, PVC, SOLDÁVEL, DN 50 MM X 1 1/2 , INSTALADO EM RESERVAÇÃO DE ÁGUA DE EDIFICAÇÃO QUE POSSUA RESERVATÓRIO DE FIBRA/FIBROCIMENTO FORNECIMENTO E INSTALAÇÃO. UN CR 59,16 | UNID | CFE. PROJETO |  | 7 | 59.16 | 75.86 | 531.02
9.17 | 94713 | ADAPTADOR COM FLANGES LIVRES, PVC, SOLDÁ-VEL, DN 75 MM X 2 1/2 , INSTALADO EM RESERVA-ÇÃO DE ÁGUA DE EDIFICAÇÃO QUE POSSUA RESER-VATÓRIO DE FIBRA/FIBROCIMENTO FORNECIMEN-TO E INSTALAÇÃO. UN CR 59,16 |  | CFE. PROJETO |  | 5 | 208.71 | 267.64 | 1338.2
RESERVATÓRIOS
9.18 | COMPO 02 | EXECUÇÃO DE RESERVATÓRIO DE ÁGUA 5000 LI-TROS EM PREDIO COMERCIAL APOIADA EM ESTRU-TURA DE CONCRETO PREMOLDADO, COM CUSTO DE ACORDO COM LEVANTAMENTO FEITO EM FORNECEDORES DESSA CIDADE, JÁ INSTALADOS. | UNID | A SER INSTALADO CFE INDICADO EM PLANTA no Lado esquerdo olhando a Escola de frente no fundo do ginásio de espeortes |  | 4 | 9218.03 | 11821.2 | 47284.8
[6 empty] | TOTAL DO ITEM 9 |  |  | 53778.86 | OOK
10 | DRENAGEM PLUVIAL E ESGOTO SANITÁRIO
DRENAGEM PLUVIAL-CALHAS, CAIXAS DE PASSAGEM,TUBULAÇÕES
10.1 | 94228 | CALHA EM CHAPA DE AÇO GALVANIZADO NÚME-RO 24, DESENVOLVIMENTO DE 50 CM, INCLUSO TRANSPORTE VERTICAL. M | M | BLOCO DA ADMINISTRAÇÃO => CFE PROJETO=>10,6+33,95+33,95= | 78.5 | 308.1 | 99.83 | 113.06 | 5727.61
|  |  |  | BLOCO DAS SALAS 02 E 03=> CFE PROJETO=>21,35+17=38,35 | 38.35
|  |  |  | BLOCO DAS SALAS 08 E 09=> CFE PROJETO=>21,35+17=38,35 | 38.35
|  |  |  | BLOCO DAS SALAS 04, 05, 06 E 07=>CFE PROJETO=>33,95+33,95+8=75,9 | 75.9
|  |  |  | BLOCO DA COZINHA E REFEITORIO=>CFE PROJETO=>11+11+4=26 | 26
|  |  |  | BLOCO DA BANHEIROS=> CFE PROJETO=> 12+4+24+11=51 | 51
10.2 | COMPO 38 | CAIXA ENTERRADA HIDRÁULICA RETANGULAR, EM ALVENARIA COM BLOCOS DE CONCRETO, DIMEN-SÕES INTERNAS: 0,6X0,6X0,6M PARA REDE DE ESGOTO. UN | UNID | CFE. PROJETO |  | 16 | 351.41 | 450.64 | 7210.24
10.3 | COMPO 39 | COMPOSIÇÃO DE PREÇOS PARA FORNECIMENTO E INSTALAÇÃO DE CAIXA ENTERRADA HIDRÁULICA RETANGULAR, EM ALVENARIA COM BLOCOS DE CONCRETO , DIMENSÕES INTERNAS: 0,4X0,4X0,4M PARA REDE DE ESGOTO/PLUVIAL | UNID | CFE. PROJETO |  | 26 | 185.89 | 238.38 | 6197.88
10.4 | COMPO 040 | COMPOSIÇÃO DE PREÇOS PARA FORNECIMENTO E INSTALAÇÃO DE CAIXA ENTERRADA HIDRÁULICA RETANGULAR, EM ALVENARIA COM BLOCOS DE CONCRETO , DIMENSÕES INTERNAS: 0,8X0,8X0,6M PARA REDE DE ESGOTO/PLUVIAL | UNID | CFE. PROJETO |  | 4 | 539.02 | 691.23 | 2764.92 | S
10.5 | 90906 | TUBO DE PVC PARA REDE COLETORA DE ESGOTO DE PAREDE MACIÇA, DN 200 MM, JUNTA ELÁSTICA - FORNECIMENTO E ASSENTAMENTO M | M | CFE. PROJETO |  | 16.6 | 137.96 | 176.91 | 2936.7
10.6 | 89512 | TUBO PVC, SÉRIE R, ÁGUA PLUVIAL, DN 100 MM, FORNECIDO E INSTALADO EM RAMALDE ENCA-MINHAMENTO M | M | CFE. PROJETO |  | 196 | 72.52 | 92.99 | 18226.04
10.7 | 89580 | TUBO PVC, SÉRIE R, ÁGUA PLUVIAL, DN 150 MM, FORNECIDO E INSTALADO EM CONDUTORES DE ÁGUAS PLUVIAIS M | M | CFE. PROJETO |  | 34 | 102.74 | 131.75 | 4479.5
| ESGOTO SANITÁRIO-CXS. GORDURA, DE PASSAGEM, TUBULAÇÕES | [8 empty] | OKOOKOKOKO
10.8 | 98108 | CAIXA DE GORDURA DUPLA (CAPACIDADE: 126 L), RETANGULAR, EM ALVENARIA COM BLOCOS DE CONCRETO, DIMENSÕES INTERNAS = 0,4X0,7 M, ALTURA INTERNA = 0,8 M. | UNID | COZINHA |  | 1 | 432.92 | 555.17 | 555.17
10.9 | 97906 | CAIXA ENTERRADA HIDRÁULICA RETANGULAR, EM ALVENARIA COM BLOCOS DE CONCRETO DIMEN-SÕES INTERNAS: 0,6X0,6X0,6M PARA REDE DE ESGOTO. | UNID | CFE. PROJETO | 11 | 10 | 384.66 | 493.28 | 4932.8
10.10 | 898863 | JUNÇÃO SIMPLES, PVC, SERIE NORMAL, ESGOTO PREDIAL, DN 150 X 150 MM, JUNTA ELÁSTICA, FORNECIDO E INSTALADO EM RAMAL DE ESGOTO SANITÁRIOUN | UNID | CFE PROJETO |  | 2 | 220.03 | 282.16 | 564.32
10.11 | 89714 | TUBO PVC, SERIE NORMAL, ESGOTO PREDIAL, DN 100 MM,FORNECIDO INSTALADO EM RAMAL DE DESCARGA OU DE ESGOTO SANITÁRIO. | M | CFE PROJETO |  | 31 | 54.44 | 69.81 | 2164.11
10.12 | 89849 | TUBO PVC, SERIE NORMAL, ESGOTO PREDIAL, DN 150 MM, FORNECIDO E INSTALADO EM RAMAL DE ESGOTO SANITÁRIO. | M | CFE PROJETO |  | 42 | 66.27 | 84.98 | 3569.16
FOSSA E SUMIDOURO
10.13 | 98087 | TANQUE SÉPTICO RETANGULAR, EM ALVENARIA COM BLOCOS DE CONCRETO, DIMENSÕES INTERNAS: 1,6 X 4,6 X 2,4 M, VOLUME ÚTIL: 14720 L (PARA 105 CONTRIBUINTES) | UNID | CFE PROJETO |  | 1 | 10740.47 | 13773.57 | 13773.57
10.14 | 98101 | SUMIDOURO RETANGULAR, EM ALVENARIA COM BLOCOS DE CONCRETO, DIMENSÕES INTERNAS: 1,6 X 5,8 X 3,0 M, ÁREA DE INFILTRAÇÃO: 50 M² (PARA 20 CONTRIBUINTES) UN | UNID | CFE PROJETO |  | 1 | 8243.19 | 10571.06 | 10571.06
[6 empty] | TOTAL DO ITEM 10 |  |  | 83673.08 | OOK
11 | INSTALAÇÕES ELÉTRICAS
ENTRADA DE ENERGIA
11.1 | COMPO 03 | MURETA EM ALVENARIA (C x A x L = 1,5 x 2 x 0,50m) PARA INSTALAÇÃO DA CAIXA MEDIDORA DE ENERGIA => (2X com E=14 cm+ 2X com E=9CM ) | UNID | CFE. PROJETO |  | 1 | 1942.37 | 2490.89 | 2490.89
11.2 | COMPO 21 | FORNECIMENTO E INSTALAÇÃO DE POSTE PADRÃO TRIFÁSICO COMPLETO COM FERRAGENS E ACESSÓRIOS PARA ENTRADA DE ENERGIA | UNID | CFE. PROJETO |  | 1 | 10187.06 | 13063.88 | 13063.88
CAIXAS DE PASSAGEM
11.3 | 97901 | CAIXA ENTERRADA HIDRÁULICA RETANGULAR EM ALVENARIA COM TIJOLOS CERÂMICOS MACIÇOS, DIMENSÕES INTERNAS: 0,4X0,4X0,4 M UN | UNID | CFE. PROJETO |  | 5 | 275.38 | 353.14 | 1765.7
11.4 | 97902 | CAIXA ENTERRADA HIDRÁULICA RETANGULAR EM ALVENARIA COM TIJOLOS CERÂMICOS MACIÇOS, DIMENSÕES INTERNAS: 0,6X0,6X0,6 M UN | UNID | CFE. PROJETO |  | 2 | 547.92 | 702.65 | 1405.3
11.5 | 97903 | CAIXA ENTERRADA HIDRÁULICA RETANGULAR EM ALVENARIA COM TIJOLOS CERÂMICOS MACIÇOS, DIMENSÕES INTERNAS: 0,8X0,8X0,6 M UN | UNID | CFE. PROJETO |  | 6 | 753.34 | 966.08 | 5796.48
11.6 | 97902 | CAIXA ENTERRADA HIDRÁULICA RETANGULAR EM ALVENARIA COM TIJOLOS CERÂMICOS MACIÇOS, DIMENSÕES INTERNAS: 1X1X0,6 M UN | UNID | CFE. PROJETO |  | 2 | 901.08 | 1155.54 | 2311.08
ACESSÓRIOS PARA ELETRODUTO
11.7 | 1893 | LUVA EM PVC RIGIDO ROSCAVEL, DE 1 1/2", PARA ELETRODUTO UN | UNID | CONFORME PROJETO | 2 | 2 | 3.34 | 4.28 | 8.56
11.8 | 1880 | CURVA 135 GRAUS, DE PVC RIGIDO ROSCAVEL, DE 1", PARA ELETRODUTO UN | UNID | CONFORME PROJETO | 1 | 1 | 3.06 | 3.92 | 3.92
11.9 | 39271 | CURVA 90 GRAUS, CURTA, DE PVC RIGIDO ROSCAVEL, DE 1/2", PARA ELETRODUTO UN | UNID | CONFORME PROJETO | 1 | 1 | 1.97 | 2.52 | 2.52
11.10 | 1872 | CAIXA DE PASSAGEM, EM PVC, DE 4" X 2", PARA ELETRODUTO FLEXIVEL CORRUGADO UN | UNID | CONFORME PROJETO | 201+13 | 214 | 22.43 | 28.76 | 6154.64
11.11 | 39178 | BUCHA EM ALUMINIO, COM ROSCA, DE 1 1/2", PARA ELETRODUTO UN | UNID | CONFORME PROJETO | 4 | 4 | 1.74 | 2.23 | 8.92
11.12 | 39174 | BUCHA EM ALUMINIO, COM ROSCA, DE 1/2", PARA ELETRODUTO UN | UNID | CONFORME PROJETO | 4 | 4 | 0.79 | 1.01 | 4.04
11.13 | 39208 | ARRUELA EM ALUMINIO, COM ROSCA, DE 1/2", PARA ELETRODUTO UN | UNID | CONFORME PROJETO | 4 | 4 | 0.42 | 0.53 | 2.12
11.14 | 39212 | ARRUELA EM ALUMINIO, COM ROSCA, DE 1 1/2", PARA ELETRODUTO UN | UNID | CONFORME PROJETO | 4 | 4 | 1.53 | 1.96 | 7.84
11.15 | 39352 | TAMPA PARA CONDULETE, EM PVC, PARA TOMADA HEXAGONAL UN | UNID | CONFORME PROJETO | 117+24 | 141 | 3.1 | 3.97 | 559.77
11.16 | 39350 | TAMPA PARA CONDULETE, EM PVC, PARA 1 MODULO RJ UN | UNID | CONFORME PROJETO | 13 | 13 | 3.34 | 4.28 | 55.64
ELETRODUTOS PVC FLEXÍVEL E DE ROSCA
11.17 | 91836 | ELETRODUTO FLEXÍVEL CORRUGADO, PVC, DN 32 MM (1"), PARA CIRCUITOS TERMINAIS, INSTALADO EM FORRO - FORNECIMENTO E INSTALAÇÃO. M | M | CONFORME PROJETO |  | 37 | 10.35 | 13.27 | 490.99
11.18 | 91834 | ELETRODUTO FLEXÍVEL CORRUGADO, PVC, DN 25 MM (3/4"), PARA CIRCUITOS TERMINAIS, INSTALA-DO EM FORRO - FORNECIMENTO E INSTALAÇÃO. M | M | CONFORME PROJETO |  | 1420 | 7.91 | 10.14 | 14398.8
11.19 | 91840 | ELETRODUTO FLEXÍVEL CORRUGADO, PEAD, DN 40 MM (1 1/4"), PARA CIRCUITOS TERMINAIS, INSTA-LADO EM FORRO - FORNECIMENTO E INSTALAÇÃO | M | CONFORME PROJETO |  | 262 | 10.54 | 13.51 | 3539.62
11.20 | 91870 | ELETRODUTO RÍGIDO ROSCÁVEL, PVC, DN 20 MM (1/2"), PARA CIRCUITOS TERMINAIS INSTALADO EM PAREDE - FORNECIMENTO E INSTALAÇÃO M | M | CONFORME PROJETO |  | 2 | 9.07 | 11.63 | 23.26
11.21 | 93008 | ELETRODUTO RÍGIDO ROSCÁVEL, PVC, DN 50 MM (1 1/2") - FORNECIMENTO E INSTALAÇÃO M | M | CONFORME PROJETO |  | 2 | 14.49 | 18.58 | 37.16
11.22 | 91882 | LUVA PARA ELETRODUTO, PVC, ROSCÁVEL, DN 20 MM (1/2"), PARA CIRCUITOS TERMINAIS, INSTALA-DA EM PAREDE -FORNECIMENTO/INSTALAÇÃO. UN | UNID | CONFORME PROJETO |  | 2 | 6.18 | 7.92 | 15.84
11.23 | 93013 | LUVA PARA ELETRODUTO, PVC, ROSCÁVEL, DN 50 MM (1 1/2") - FORNECIMENTO E INSTALAÇÃO. UN | UNID | CONFORME PROJETO |  | 2 | 11.84 | 15.18 | 30.36
11.24 | COMPO 54 | FORNECIMENTO E INSTALAÇÃO DE ELETRODUTO PEAD FLEXÍVEL PAREDE SIMPLES CORRUGADO HELICOIDAL | M | CONFORME PROJETO |  | 400 | 13.85 | 17.76 | 7104 |  | RFJKKLJHH
CABOS
11.25 | 91927 | CABO DE COBRE FLEXÍVEL ISOLADO, 2,5 MM², ANTI-CHAMA 0,6/1,0 KV, PARA CIRCUITOS TERMINAIS - FORNECIMENTO E INSTALAÇÃO. M | M | CONFORME PROJETO | AZUL CLARO | 1494 | 5.37 | 6.88 | 10278.72
11.26 | 91927 | CABO DE COBRE FLEXÍVEL ISOLADO, 2,5 MM², ANTI-CHAMA 0,6/1,0 KV, PARA CIRCUITOS TERMINAIS - FORNECIMENTO E INSTALAÇÃO. M | M | CONFORME PROJETO | COR BRANCA | 606 | 5.37 | 6.88 | 4169.28
11.27 | 91927 | CABO DE COBRE FLEXÍVEL ISOLADO, 2,5 MM², ANTI-CHAMA 0,6/1,0 KV, PARA CIRCUITOS TERMINAIS - FORNECIMENTO E INSTALAÇÃO. M | M | CONFORME PROJETO | COR VERDE AMARELO | 890 | 5.37 | 6.88 | 6123.2
11.28 | 91927 | CABO DE COBRE FLEXÍVEL ISOLADO, 2,5 MM², ANTI-CHAMA 0,6/1,0 KV, PARA CIRCUITOS TERMINAIS - FORNECIMENTO E INSTALAÇÃO. M | M | CONFORME PROJETO | COR PRETA | 388 | 5.37 | 6.88 | 2669.44
11.29 | 91927 | CABO DE COBRE FLEXÍVEL ISOLADO, 2,5 MM², ANTI-CHAMA 0,6/1,0 KV, PARA CIRCUITOS TERMINAIS - FORNECIMENTO E INSTALAÇÃO. M | M | CONFORME PROJETO | COR AMARELO | 502 | 5.37 | 6.88 | 3453.76
11.30 | 91929 | CABO DE COBRE FLEXÍVEL ISOLADO, 4 MM², ANTI-CHAMA 0,6/1,0 KV, PARA CIRCUITOS TERMINAIS - FORNECIMENTO E INSTALAÇÃO. M | M | CONFORME PROJETO | AZUL CLARO | 125 | 7.56 | 9.69 | 1211.25
11.31 | 91929 | CABO DE COBRE FLEXÍVEL ISOLADO, 4 MM², ANTI-CHAMA 0,6/1,0 KV, PARA CIRCUITOS TERMINAIS - FORNECIMENTO E INSTALAÇÃO. M | M | CONFORME PROJETO | COR BRANCA | 150 | 7.56 | 9.69 | 1453.5
11.32 | 91929 | CABO DE COBRE FLEXÍVEL ISOLADO, 4 MM², ANTI-CHAMA 0,6/1,0 KV, PARA CIRCUITOS TERMINAIS - FORNECIMENTO E INSTALAÇÃO. M | M | CONFORME PROJETO | COR VERDE AMARELO | 375 | 7.56 | 9.69 | 3633.75
11.33 | 91929 | CABO DE COBRE FLEXÍVEL ISOLADO, 4 MM², ANTI-CHAMA 0,6/1,0 KV, PARA CIRCUITOS TERMINAIS - FORNECIMENTO E INSTALAÇÃO. M | M | CONFORME PROJETO | COR PRETA | 242 | 7.56 | 9.69 | 2344.98
11.34 | 91929 | CABO DE COBRE FLEXÍVEL ISOLADO, 4 MM², ANTI-CHAMA 0,6/1,0 KV, PARA CIRCUITOS TERMINAIS - FORNECIMENTO E INSTALAÇÃO. M | M | CONFORME PROJETO | VERMELHO | 255 | 7.56 | 9.69 | 2470.95
11.35 | 91931 | CABO DE COBRE FLEXÍVEL ISOLADO, 6 MM², ANTI-CHAMA 0,6/1,0 KV, PARA CIRCUITOS TERMINAIS - FORNECIMENTO E INSTALAÇÃO. M | M | CONFORME PROJETO | COR AZUL CLARO | 81 | 10.23 | 13.11 | 1061.91
11.36 | 91931 | CABO DE COBRE FLEXÍVEL ISOLADO, 6 MM², ANTI-CHAMA 0,6/1,0 KV, PARA CIRCUITOS TERMINAIS - FORNECIMENTO E INSTALAÇÃO. M | M | CONFORME PROJETO | COR BRANCA | 10 | 10.23 | 13.11 | 131.1
11.37 | 91931 | CABO DE COBRE FLEXÍVEL ISOLADO, 6 MM², ANTI-CHAMA 0,6/1,0 KV, PARA CIRCUITOS TERMINAIS - FORNECIMENTO E INSTALAÇÃO. M | M | CONFORME PROJETO | COR PRETA | 227 | 10.23 | 13.11 | 2975.97
11.38 | 91931 | CABO DE COBRE FLEXÍVEL ISOLADO, 6 MM², ANTI-CHAMA 0,6/1,0 KV, PARA CIRCUITOS TERMINAIS - FORNECIMENTO E INSTALAÇÃO. M | M | CONFORME PROJETO | COR VERDE AMARELO | 227 | 10.23 | 13.11 | 2975.97
11.39 | 91931 | CABO DE COBRE FLEXÍVEL ISOLADO, 6 MM², ANTI-CHAMA 0,6/1,0 KV, PARA CIRCUITOS TERMINAIS - FORNECIMENTO E INSTALAÇÃO. M | M | CONFORME PROJETO | COR VERMELHO | 255 | 10.23 | 13.11 | 3343.05
11.40 | 91933 | CABO DE COBRE FLEXÍVEL ISOLADO, 10 MM², ANTI-CHAMA 0,6/1,0 KV, PARA CIRCUITOS TERMINAIS - FORNECIMENTO E INSTALAÇÃO. M | M | CONFORME PROJETO | COR AZUL CLARO | 130 | 16.14 | 20.69 | 2689.7
11.41 | 91933 | CABO DE COBRE FLEXÍVEL ISOLADO, 10 MM², ANTI-CHAMA 0,6/1,0 KV, PARA CIRCUITOS TERMINAIS - FORNECIMENTO E INSTALAÇÃO. M | M | CONFORME PROJETO | COR BRANCA | 105 | 16.14 | 20.69 | 2172.45
11.42 | 91933 | CABO DE COBRE FLEXÍVEL ISOLADO, 10 MM², ANTI-CHAMA 0,6/1,0 KV, PARA CIRCUITOS TERMINAIS - FORNECIMENTO E INSTALAÇÃO. M | M | CONFORME PROJETO | COR PRETA | 63 | 16.14 | 20.69 | 1303.47
11.43 | 91933 | CABO DE COBRE FLEXÍVEL ISOLADO, 10 MM², ANTI-CHAMA 0,6/1,0 KV, PARA CIRCUITOS TERMINAIS - FORNECIMENTO E INSTALAÇÃO. M | M | CONFORME PROJETO | COR VERDE AMARELO | 130 | 16.14 | 20.69 | 2689.7
11.44 | 91933 | CABO DE COBRE FLEXÍVEL ISOLADO, 10 MM², ANTI-CHAMA 0,6/1,0 KV, PARA CIRCUITOS TERMINAIS - FORNECIMENTO E INSTALAÇÃO. M | M | CONFORME PROJETO | COR VERMELHO | 92 | 16.14 | 20.69 | 1903.48
11.45 | 91935 | CABO DE COBRE FLEXÍVEL ISOLADO, 16 MM², ANTI-CHAMA 0,6/1,0 KV, PARA CIRCUITOS TERMINAIS - FORNECIMENTO E INSTALAÇÃO. M | M | CONFORME PROJETO | COR AZUL CLARO | 38 | 24.65 | 31.61 | 1201.18
11.46 | 91935 | CABO DE COBRE FLEXÍVEL ISOLADO, 16 MM², ANTI-CHAMA 0,6/1,0 KV, PARA CIRCUITOS TERMINAIS - FORNECIMENTO E INSTALAÇÃO. M | M | CONFORME PROJETO | COR BRANCA | 38 | 24.65 | 31.61 | 1201.18
11.47 | 91935 | CABO DE COBRE FLEXÍVEL ISOLADO, 16 MM², ANTI-CHAMA 0,6/1,0 KV, PARA CIRCUITOS TERMINAIS - FORNECIMENTO E INSTALAÇÃO. M | M | CONFORME PROJETO | COR VERDE AMARELO | 94 | 24.65 | 31.61 | 2971.34
11.48 | 91935 | CABO DE COBRE FLEXÍVEL ISOLADO, 16 MM², ANTI-CHAMA 0,6/1,0 KV, PARA CIRCUITOS TERMINAIS - FORNECIMENTO E INSTALAÇÃO. M | M | CONFORME PROJETO | COR VERMELHA | 38 | 24.65 | 31.61 | 1201.18
11.49 | 92984 | CABO DE COBRE FLEXÍVEL ISOLADO, 25 MM², ANTI-CHAMA 0,6/1,0 KV, PARA DISTRIBUIÇÃO - FORNECIMENTO E INSTALAÇÃO. M | M | CONFORME PROJETO | COR AZUL CLARO | 39 | 28.63 | 36.71 | 1431.69
11.50 | 92984 | CABO DE COBRE FLEXÍVEL ISOLADO, 25 MM², ANTI-CHAMA 0,6/1,0 KV, PARA DISTRIBUIÇÃO - FORNECIMENTO E INSTALAÇÃO. M | M | CONFORME PROJETO | COR PRETO | 39 | 28.63 | 36.71 | 1431.69
11.51 | 92984 | CABO DE COBRE FLEXÍVEL ISOLADO, 25 MM², ANTI-CHAMA 0,6/1,0 KV, PARA DISTRIBUIÇÃO - FORNECIMENTO E INSTALAÇÃO. M | M | CONFORME PROJETO | COR VERDE AMARELO | 28 | 28.63 | 36.71 | 1027.88
11.52 | 92984 | CABO DE COBRE FLEXÍVEL ISOLADO, 25 MM², ANTI-CHAMA 0,6/1,0 KV, PARA DISTRIBUIÇÃO - FORNECIMENTO E INSTALAÇÃO. M | M | CONFORME PROJETO | COR VERMELHA | 39 | 28.63 | 36.71 | 1431.69
11.53 | 92986 | CABO DE COBRE FLEXÍVEL ISOLADO, 35 MM², ANTI-CHAMA 0,6/1,0 KV, PARA DISTRIBUIÇÃO - FORNECIMENTO E INSTALAÇÃO. M | M | CONFORME PROJETO | COR AZUL CLARO | 80 | 38.94 | 49.93 | 3994.4
11.54 | 92986 | CABO DE COBRE FLEXÍVEL ISOLADO, 35 MM², ANTI-CHAMA 0,6/1,0 KV, PARA DISTRIBUIÇÃO - FORNECIMENTO E INSTALAÇÃO. M | M | CONFORME PROJETO | COR PRETO | 80 | 38.94 | 49.93 | 3994.4 |  | 2
11.55 | 92986 | CABO DE COBRE FLEXÍVEL ISOLADO, 35 MM², ANTI-CHAMA 0,6/1,0 KV, PARA DISTRIBUIÇÃO - FORNECIMENTO E INSTALAÇÃO. M | M | CONFORME PROJETO | COR BRANCO | 80 | 38.94 | 49.93 | 3994.4
11.56 | 92986 | CABO DE COBRE FLEXÍVEL ISOLADO, 35 MM², ANTI-CHAMA 0,6/1,0 KV, PARA DISTRIBUIÇÃO - FORNECIMENTO E INSTALAÇÃO. M | M | CONFORME PROJETO | COR VERMELHA | 80 | 38.94 | 49.93 | 3994.4
11.57 | 92988 | CABO DE COBRE FLEXÍVEL ISOLADO, 50 MM², ANTI-CHAMA 0,6/1,0 KV, PARA DISTRIBUIÇÃO - FORNECIMENTO E INSTALAÇÃO. M | M | CONFORME PROJETO | COR AZUL CLARO | 86 | 54.87 | 70.36 | 6050.96
11.58 | 92988 | CABO DE COBRE FLEXÍVEL ISOLADO, 50 MM², ANTI-CHAMA 0,6/1,0 KV, PARA DISTRIBUIÇÃO - FORNECIMENTO E INSTALAÇÃO. M | M | CONFORME PROJETO | COR BRANCA | 86 | 54.87 | 70.36 | 6050.96
11.59 | 92988 | CABO DE COBRE FLEXÍVEL ISOLADO, 50 MM², ANTI-CHAMA 0,6/1,0 KV, PARA DISTRIBUIÇÃO - FORNECIMENTO E INSTALAÇÃO. M | M | CONFORME PROJETO | COR PRETA | 86 | 54.87 | 70.36 | 6050.96
11.60 | 92988 | CABO DE COBRE FLEXÍVEL ISOLADO, 50 MM², ANTI-CHAMA 0,6/1,0 KV, PARA DISTRIBUIÇÃO - FORNECIMENTO E INSTALAÇÃO. M | M | CONFORME PROJETO | COR VERDE AMARELO | 86 | 54.87 | 70.36 | 6050.96
11.61 | 92988 | CABO DE COBRE FLEXÍVEL ISOLADO, 50 MM², ANTI-CHAMA 0,6/1,0 KV, PARA DISTRIBUIÇÃO - FORNECIMENTO E INSTALAÇÃO. M | M | CONFORME PROJETO | COR VERMELHO | 86 | 54.87 | 70.36 | 6050.96
11.62 | 101567 | CABO DE COBRE FLEXÍVEL ISOLADO, 95 MM², ANTI-CHAMA 0,6/1,0 KV, PARA CIRCUITOS TERMINAIS - FORNECIMENTO E INSTALAÇÃO. M | M | CONFORME PROJETO | COR AZUL CLARO | 5 | 97.56 | 125.11 | 625.55
11.63 | 101567 | CABO DE COBRE FLEXÍVEL ISOLADO, 95 MM², ANTI-CHAMA 0,6/1,0 KV, PARA CIRCUITOS TERMINAIS - FORNECIMENTO E INSTALAÇÃO. M | M | CONFORME PROJETO | COR BRANCA | 5 | 97.56 | 125.11 | 625.55
11.64 | 101567 | CABO DE COBRE FLEXÍVEL ISOLADO, 95 MM², ANTI-CHAMA 0,6/1,0 KV, PARA CIRCUITOS TERMINAIS - FORNECIMENTO E INSTALAÇÃO. M | M | CONFORME PROJETO | COR PRETA | 5 | 97.56 | 125.11 | 625.55
11.65 | 101567 | CABO DE COBRE FLEXÍVEL ISOLADO, 95 MM², ANTI-CHAMA 0,6/1,0 KV, PARA CIRCUITOS TERMINAIS - FORNECIMENTO E INSTALAÇÃO. M | M | CONFORME PROJETO | COR VERMELHO | 5 | 97.56 | 125.11 | 625.55 | OK
QUADROS DE DISTRIBUIÇÃO
11.66 | 101875 | QUADRO DE DISTRIBUIÇÃO DE ENERGIA EM CHAPA DE AÇO GALVANIZADO, DE EMBUTIR, COM BARRAMENTO TRIFÁSICO, PARA 12 DISJUNTORES DIN 100A - FORNECIMENTO E INSTALAÇÃO. UN | UNID | CONFORME PROJETO |  | 12 | 537.77 | 689.63 | 8275.56
11.67 | COMPO 16 | FORNECIMENTO E INSTALAÇÃO DE UM QUADRO DE DISTRIBUICAO COM BARRAMENTO TRIFASICO, DE SOBREPOR, EM CHAPA DE ACO GALVANIZADO, PARA *48* DISJUNTORES DIN, 100 A. | UNID | CONFORME PROJETO |  | 2 | 1522.39 | 1952.31 | 3904.62
11.68 | COMPO 52 | HASTE DE ATERRAMENTO 5/8 COM CONECTOR - FORNECIMENTO E INSTALAÇÃO. | UNID | CONFORME PROJETO |  | 14 | 70.59 | 90.52 | 1267.28
11.69 | COMPO 53 | FORNECIMENTO E INSTALAÇÃO DE CABO DE COBRE NU 16MM2 | M | CONFORME PROJETO |  | 32 | 19.6 | 25.13 | 804.16
11.70 | DISPOSITIVO DE PROTEÇÃO - DISJUNTORES
11.71 | 93653 | DISJUNTOR MONOPOLAR TIPO DIN, CORRENTE NOMINAL 10A -FORNECIMENTO E INSTALAÇÃO UN | UNID | CONFORME PROJETO |  | 33 | 11.98 | 15.36 | 506.88
11.72 | 93654 | DISJUNTOR MONOPOLAR TIPO DIN, CORRENTE NOMINAL 16A -FORNECIMENTO E INSTALAÇÃO UN | UNID | CONFORME PROJETO |  | 3 | 12.46 | 15.97 | 47.91
11.73 | 93660 | DISJUNTOR BIPOLAR TIPO DIN, CORRENTE NOMI-NAL DE 10A - FORNECIMENTO E INSTAÇAÇÃOUN | UNID | CONFORME PROJETO |  | 13 | 60.73 | 77.88 | 1012.44
11.74 | 93661 | DISJUNTOR BIPOLAR TIPO DIN, CORRENTE NOMI-NAL DE 16A - FORNECIMENTO E INSTAÇAÇÃOUN | UNID | CONFORME PROJETO |  | 17 | 61.68 | 79.09 | 1344.53
11.75 | 93663 | DISJUNTOR BIPOLAR TIPO DIN, CORRENTE NOMI-NAL DE 25A - FORNECIMENTO E INSTAÇAÇÃOUN | UNID | CONFORME PROJETO |  | 3 | 63.57 | 81.52 | 244.56
11.76 | 93664 | DISJUNTOR BIPOLAR TIPO DIN, CORRENTE NOMI-NAL DE 32A - FORNECIMENTO E INSTAÇAÇÃOUN | UNID | CONFORME PROJETO |  | 13 | 65.88 | 84.48 | 1098.24
11.77 | 101892 | DISJUNTOR BIPOLAR TIPO NEMA, CORRENTE NOMINAL DE 10 ATÉ 50A - FORNECIMENTO E INSTALAÇÃO UN | UNID | CONFORME PROJETO | DISJUNTOR DE 25 A | 3 | 75.76 | 97.15 | 291.45
11.78 | 101895 | DISJUNTOR TERMOMAGNÉTICO TRIPOLAR , CORRENTE NOMINAL DE 125A - FORNECIMENTO E INSTALAÇÃO. UN | UNID | CONFORME PROJETO |  | 2 | 440.56 | 564.97 | 1129.94
11.79 | 101896 | DISJUNTOR TERMOMAGNÉTICO TRIPOLAR , COR-RENTE NOMINAL DE 200A - FORNECIMENTO E INSTALAÇÃO. UN | UNID | CONFORME PROJETO |  | 3 | 670.94 | 860.41 | 2581.23
11.80 | COMPO 10 | FORNECIMENTO E INSTALAÇÃO DE DISPOSITIVO DPS, 1 POLOS, TENSÃO MÁXIMA DE 175V, CORREN-TE MAXIMA DE 20 KA PARA INSTALAÇÃO EM QUA-DRO DE DISTRIBUIÇÃO DE ENERGIA | UNID | CONFORME PROJETO |  | 8 | 88.58 | 113.59 | 908.72
11.81 | COMPO 42 | FORNECIMENTO E INSTALAÇÃO DE DISJUNTOR BIPOLAR DR DE 25A | UNID | CONFORME PROJETO |  | 3 | 155.15 | 198.96 | 596.88
11.82 | COMPO 43 | FORNECIMENTO E INSTALAÇÃO DE DISJUNTOR BIPOLAR DR DE 40A | UNID | CONFORME PROJETO |  | 9 | 157.85 | 202.42 | 1821.78 | OK
DISPOSITIVOS ELÉTRICOS EMBUTIDOS -INTERRUPTORES
11.83 | 91953 | INTERRUPTOR SIMPLES (1 MÓDULO), 10A/250V, INCLUINDO SUPORTE E PLACA - FORNECIMENTO E INSTALAÇÃO. UN | UNID | CONFORME PROJETO | 29 | 29 | 21.4 | 27.44 | 795.76
11.84 | 91967 | INTERRUPTOR SIMPLES (3 MÓDULOS), 10A/250V, INCLUINDO SUPORTE E PLACA - FORNECIMENTO E INSTALAÇÃO. UN | UNID | CONFORME PROJETO | 1 | 1 | 46.49 | 59.61 | 59.61
11.85 | 91996 | TOMADA MÉDIA DE EMBUTIR (1 MÓDULO), 2P+T 10 A, INCLUINDO SUPORTE E PLACA - FORNECIMENTO E INSTALAÇÃO. UN | UNID | CONFORME PROJETO A 1,1M DO PISO |  | 7 | 25.42 | 32.59 | 228.13
11.86 | 91993 | TOMADA ALTA DE EMBUTIR (1 MÓDULO), 2P+T 20 A, INCLUINDO SUPORTE E PLACCA - FORNECIMENTO E INSTALAÇÃO. UN CR 32,02 | UNID | CONFORME PROJETO A 2,30M DO PISO | 68. | 68 | 34.53 | 44.28 | 3011.04
11.87 | 92001 | TOMADA BAIXA DE EMBUTIR (1 MÓDULO), 2P+T 20 A, INCLUINDO SUPORTE E PLACA - FORNECIMENTO E INSTALAÇÃO. UN | UNID | CONFORME PROJETOA 0,30M DO PISO | 117 | 159 | 24.64 | 31.59 | 5022.81
| PONTOS DE LUZ - LAMPADAS | [7 empty] | 0
11.88 | 97589 | LUMINÁRIA TIPO PLAFON REDONDO EM PLÁSTICO, DE SOBREPOR, COM 1 LÂMPADA FLUORESCENTE DE 15 W, SEM REATOR - FORNECIMENTO E INSTALAÇÃO. UN | UNID | CONFORME PROJETO |  | 4 | 34.59 | 44.35 | 177.4
11.89 | COMPO 09 | LUMINÁRIA TIPO PLAFON REDONDO EM PLÁSTICO, DE SOBREPOR, COM 1 LÂMPADA FLUORESCENTE DE 45 W, SEM REATOR - FORNECIMENTO E INSTALAÇÃO | UNID | CONFORME PROJETO |  | 128 | 62.38 | 79.99 | 10238.72
11.90 | 97599 | LUMINÁRIA DE EMERGÊNCIA, COM 30 LÂMPADAS LED DE 2 W, SEM REATOR - FORNECIMENTO E INSTALAÇÃO. UM | UNID | CONFORME PROJETO |  | 38 | 23.68 | 30.36 | 1153.68
DISPOSITIVO LÓGICA - EMBUTIR
11.91 | 98307 | TOMADA DE REDE RJ45 - FORNECIMENTO E INSTALAÇÃO. | UNID | CONFORME PROJETO |  | 18 | 40.49 | 51.92 | 934.56
[6 empty] | TOTAL DO ITEM 11 |  |  | 226427.28 | OOK
12 | SPDA - SISTEMA DE PROTEÇÃO CONTRA DESCARGAS ELÉTRICAS
ESCOLA
12.1 | COMPO 47 | FORNECIMENTO E INSTALAÇÃO DE UM POSTE METALICO AUTOPORTANTE, CONICO , PARA SPDA, ALTURA 20 M | UNID | CONFORME PROJETO |  | 1 | 5528.67 | 7089.96 | 7089.96
12.2 | 96973 | CORDOALHA DE COBRE NU 35 MM², COM ISOLADOR - FORNECIMENTO E INSTALAÇÃO M | M | CONFORME PROJETO |  | 170 | 53.88 | 69.09 | 11745.3
12.3 | 96974 | CORDOALHA DE COBRE NU 50 MM²,, COM ISOLADOR - FORNECIMENTO E INSTALAÇÃO M | M | CONFORME PROJETO |  | 227 | 70.01 | 89.78 | 20380.06
12.4 | 93358 | ESCAVAÇÃO MANUAL DE VALA COM PROFUNDIDADE MENOR OU IGUAL A 1,30 M- | M3 | VALA COM LARGURA DE 20 CM E PRODUNDIDADE DE 30 CM PARA DORDOALHA DE 50MM | TRUNCAR(227*0,2*0,3;2) | 13.62 | 63.37 | 81.26 | 1106.76 |  | 170.25
12.5 | 96995 | REATERRO MANUAL APILOADO COM SOQUETE. | M2 | REATERRO | TRUNCAR(13,62-227*3,15*0,025*0,025;2) | 13.17 | 38.42 | 49.26 | 648.75
12.6 | COMPO 45 | HASTE DE ATERRAMENTO 5/8 PARA SPDA COM CONECTOR - FORNECIMENTO E INSTALAÇÃO. | UNID | CONFORME PROJETO |  | 56 | 73.74 | 94.56 | 5295.36
12.7 | 97895 | CAIXA DE INSPEÇÃO PARA ATERRAMENTO, EM CONCRETO PRÉ-MOLDADO, DIMENSÕES INTER-NAS: 0,3X0,3X0,3 M. AF_12/2020 | UND | CONFORME PROJETO |  | 5 | 157.14 | 201.51 | 1007.55
12.8 | COMPO 46 | FORNECIMENTO E INSTALAÇÃO DE ELETRODUTO PVC 50MM (2") PARA SPDA | M | CONFORME PROJETO |  | 20.5 | 44.37 | 56.9 | 1166.45
12.9 | 96989 | CAPTOR TIPO FRANKLIN PARA SPDA - FORNECIMENTO E INSTALAÇÃO. AF_12/2017 | UND | CONFORME PROJETO |  | 22 | 139.31 | 178.65 | 3930.3
[6 empty] | TOTAL DO ITEM 12 |  |  | 52370.49 | OOK
13 | INSTALACOES ESPECIAIS - SISTEMA DE PROTEÇÃO CONTRA INCENDIO
EXTINTORES
13.1 | 101907 | EXTINTOR DE INCÊNDIO PORTÁTIL COM CARGA DE CO2 DE 6 KG, CLASSE BC - FORNECIMENTO E INSTALAÇÃO UN | UNID | CONFORME PROJETO |  | 1 | 641.09 | 822.13 | 822.13
13.2 | 101905 | EXTINTOR DE INCÊNDIO PORTÁTIL COM CARGA DE ÁGUA PRESSURIZADA DE 10 L, CLASSE A - FORNECIMENTO E INSTALAÇÃO. UN | UNID | CONFORME PROJETO |  | 4 | 199.68 | 256.06 | 1024.24
13.3 | 101910 | EXTINTOR DE INCÊNDIO PORTÁTIL COM CARGA DE PQS DE 8 KG, CLASSE BC - FORNECIMENTO E INSTALAÇÃO UN | UNID | CONFORME PROJETO |  | 4 | 265.59 | 340.59 | 1362.36
HIDRANTES
13.4 | COMPO 041 | ABRIGO PARA HIDRANTE, 90X60X17CM, COM HIDDRANTE ,REGISTRO GLOBO ANGULAR 45 GRAUS 2 1/2", ADAPTADOR STORZ 2 1/2", MANGUEIRA DE INCÊNDIO 30M, REDUÇÃO 2 1/2" X 1 1/2" E ESGUICHO EM LATÃO 1 1/2" - FORNECIMENTO E INSTALAÇÃO. | UNID | CONFORME PROJETO |  | 3 | 6239.74 | 8001.84 | 24005.52
13.5 | 10916 | HIDRANTE SUBTERRÂNEO PREDIAL (COM CURVA LONGA E CAIXA), DN 75 MM - FORNECIMENTO E INSTALAÇÃO. UN | UNID | CONFORME PROJETO |  | 1 | 3142.54 | 4029.99 | 4029.99
13.6 | 102118 | BOMBA CENTRÍFUGA, TRIFÁSICA, 3 CV OU 2,96 HP, HM 34 A 40 M, Q 8,6 A 14,8 M3/H - FORNECIMENTO E INSTALAÇÃO UN | UNID | JUNTO A CAIXA D'ÁGUA CFRE ESTÁ NO PROJETO |  | 1 | 1707.18 | 2189.28 | 2189.28
13.7 | 99624 | VÁLVULA DE RETENÇÃO HORIZONTAL, DE BRON-ZE, ROSCÁVEL, 2 1/2" - FORNECIMENTO E INSTALAÇÃO. UN AS 425,03 | UNID | UMA NA BOMBA E OUTRA NO PASSEIO EXTERNO |  | 2 | 425.03 | 545.05 | 1090.1
13.8 | 94499 | REGISTRO DE GAVETA BRUTO, LATÃO, ROSCÁVEL, 2 1/2" - FORNECIMENTO E INStALAÇÃO UN | UNID | CONFORME PROJETO |  | 3 | 231.71 | 297.14 | 891.42
13.9 | 93358 | ESCAVAÇÃO MANUAL DE VALA COM PROFUNDIDADE MENOR OU IGUAL A 1,30 M- | M3 | VALA COM LARGURA DE 20 CM E PRODUNIDADE DE 30 CM PARA DORDOALHA DE 50MM | TRUNCAR(227*0,2*0,3;2) | 13.62 | 63.37 | 81.26 | 1106.76 |  | 170.25
13.10 | 96995 | REATERRO MANUAL APILOADO COM SOQUETE. | M2 | REATERRO | TRUNCAR(13,62-227*3,15*0,025*0,025;2) | 13.17 | 38.42 | 49.26 | 648.75
13.11 | 92368 | TUBO DE AÇO GALVANIZADO COM COSTURA, CLAS-SE MÉDIA, DN 65 (2 1/2"), CONEXÃO ROSQUEADA, INSTALADO EM REDE DE ALIMENTAÇÃO PARA HI-DRANTE - FORNECIMENTO E INSTALAÇÃO M | M | CONFORME PROJETO |  | 227 | 121.37 | 155.64 | 35330.28
SISTEMA DE ALARME
13.12 | COMPO 14 | FORNECIMENTO E INSTALAÇÃO DE CENTRAL DE ALARME DE INCÊNDIO ENDEREÇÁVEL CIE 1125 INTELBRÁS. | UNID | CONFORME PROJETO |  | 1 | 1448.83 | 1857.97 | 1857.97
13.13 | COMPO 48 | FORNECIMENTO E INSTALAÇÃO DE BATERIA PARA NOBREAK 12V 7Ah ESTACIONÁRIA TECNOLOGIA VRLA AGM MOURA | UNID | CONFORME PROJETO |  | 1 | 182.68 | 234.26 | 234.26
13.14 | COMPO 49 | FORNECIMENTO E INSTALAÇÃO DE SINALIZADOR AUDIOVISUAL COM SIRENE BIVOL 12V OU 24V - CONVENCIONAL | UNID | CONFORME PROJETO |  | 3 | 73.26 | 93.94 | 281.82
13.15 | COMPO 22 | FORNECIMENTO E INSTALAÇÃO DE ACIONADOR MANUAL DE BOMBA DE INCENDIO COM MARTELO.. | UNID | CONFORME PROJETO |  | 3 | 178.01 | 228.28 | 684.84
DIVERSOS
13.16 | COMPO 51 | FORNECIMENTO E INSTALAÇÃO DE PLACA DE SINALIZAÇÃO DIVERSA | UNID | CONFORME PROJETO |  | 39 | 65.01 | 83.36 | 3251.04
13.17 | COMPO 50 | FORNECIMENTO E INSTALAÇÃO DE CABO Pp 2X2,5MM FLEXÍVEL POR METRO | M | CONFORME PROJETO |  | 73 | 7.92 | 10.15 | 740.95
13.18 | COMPO 44 | FORNECIMENTO E INSTALAÇÃO DE CABO SHIELD BLINDADO 3 VIAS MALHA 3X1,5MM - POR METRO | M | CONFORME PROJETO |  | 73 | 11.99 | 15.37 | 1122.01
13.19 | 91863 | ELETRODUTO RÍGIDO ROSCÁVEL, PVC, DN 25 MM (3/4"), PARA CIRCUITOS TERMINAIS, INSTALADO EM FORRO - FORNECIMENTO E INSTALAÇÃO. M CR 10,15 | M | CONFORME PROJETO |  | 63 | 10.15 | 13.01 | 819.63
13.20 | 91871 | ELETRODUTO RÍGIDO ROSCÁVEL, PVC, DN 25 MM (3/4"), PARA CIRCUITOS TERMINAIS INSTALADO EM PAREDE - FORNECIMENTO E INSTALAÇÃO M | M | CONFORME PROJETO |  | 10 | 10.57 | 13.55 | 135.5
13.21 | 90443 | RASGO EM ALVENARIA PARA RAMAIS/ DISTRIBUI-ÇÃO COM DIAMETROS MENORES OU IGUAIS A 40 MM M | M | CONFORME PROJETO |  | 10 | 10.07 | 12.91 | 129.1
13.22 | 90466 | CHUMBAMENTO LINEAR EM ALVENARIA PARA RAMAIS/DISTRIBUIÇÃO COM DIÂMETROS MENORES OU IGUAIS A 40 MM. M | M | CONFORME PROJETO |  | 10 | 10.42 | 13.36 | 133.6
13.23 | 101916 | HIDRANTE SUBTERRÂNEO PREDIAL (COM CURVA LONGA E CAIXA), DN 75 MM - FORNECIMENTO E INSTALAÇÃO. UN | UNID | CONFORME PROJETO |  | 1 | 3142.54 | 4029.99 | 4029.99
[6 empty] | TOTAL DO ITEM 13 |  |  | 85921.54 | OOK
14 | DIVERSOS - PAVIMENTAÇÃO EM CONCRETO,MEIO FIO E PLANTIO DE GRAMA INTERNO E EXTERNO
MEIO FIO
14.1 | 94263 | GUIA (MEIO-FIO) CONCRETO, MOLDADA IN LOCO EM TRECHO RETO COM EXTRUSORA, 13 CM BASE X 22 CM ALTURA. M | M | CONFORME PROJETO |  | 156.96 | 32.46 | 41.62 | 6532.67
14.2 | 94265 | GUIA (MEIO-FIO) CONCRETO, MOLDADA IN LOCO EM TRECHO RETO COM EXTRUSORA, 15 CM BASE X 30 CM ALTURA. M | M | CONFORME PROJETO |  | 100 | 44.88 | 57.55 | 5755
14.3 | 94266 | GUIA (MEIO-FIO) CONCRETO, MOLDADA IN LOCO EM TRECHO CURVO COM EXTRUSORA, 15 CM BASE X 30 CM ALTURA. M | M | CONFORME PROJETO |  | 6.5 | 48.13 | 61.72 | 401.18
PAVIMENTAÇÃO EM CONCRETO
14.4 | 94990 | EXECUÇÃO DE PASSEIO INTERNO(E= 6CM) (CALÇA-DA) OU PISO DE CONCRETO COM CONCRETO MOLDADO IN LOCO, FEITO EM OBRA, ACABAMENTO CONVENCIONAL, NÃO ARMADO M3 | M3 | ÁREA TOTAL CFE. PLANTA >>378,70M2 X E=6CM | TRUNCAR(302,80*0,06;2) | 22.72 | 686.57 | 880.45 | 20003.82
14.5 | 94995 | EXECUÇÃO DE PASSEIO (CALÇADA) OU PISO DE CONCRETO COM CONCRETO MOLDADO IN LOCO, FEITO EM OBRA, ACABAMENTO CONVENCIONAL, ESPESSURA 8 CM, ARMADO. | M2 | CONFORME PLANTA ..355,26M2 |  | 355.26 | 120.59 | 154.64 | 54937.4
ESTACIONAMENTO - PINTURA DE VAGAS E TACHÃO
14.6 | 102500 | PINTURA DE DEMARCAÇÃO DE VAGA COM TINTA ACRÍLICA, E = 10 CM, APLICAÇÃO MANUAL M | M | CONFORME PLANTA |  | 144.17 | 3.3 | 4.23 | 609.83
14.7 | COMPO 019 | FORNECIMENTO E INSTALAÇÃO DE "TACHÃO DE CONCRETO" DELIMITADOR DE ESTACIONAMENTO COM DIMENSÕES DEFINIDAS EM PLANTA .A=0,06*0,12+(0,12+0,06/2*0,06*0,3= | UNID | CONFORME PLANTA |  | 26 | 21.05 | 26.99 | 701.74
PAISAGISMO-PLANTIO DE ARVORES DE PEQUENO PORTE
14.8 | 92212 | TUBO DE CONCRETO PARA REDES COLETORAS DE ÁGUAS PLUVIAIS, DIÂMETRO DE 600 MM, JUNTA RÍGIDA, INSTALADO EM LOCAL COM BAIXO NÍVEL DE INTERFERÊNCIAS - FORNECIMENTO E ASSENTAMENTO M | UNID | CONFORME PLANTA |  | 6 | 266 | 341.11 | 2046.66
14.9 | 98510 | PLANTIO DE ÁRVORE ORNAMENTAL COM ALTURA DE MUDA MENOR OU IGUAL A 2,00 M. | UNID | CONFORME PLANTA |  | 6 | 78.58 | 100.77 | 604.62
[6 empty] | TOTAL DO ITEM 14 |  |  | 91592.92
VALOR DA CONSTRUÇÃO DA EDIFICAÇÃO DA ESCOLA | [7 empty] | 2535052.55
Aripuanã (MT), 13 de Maio de 2022.
________________________________________________ LUIZ ANTONIO MARTINELLI Engenheiro Civil e de Engenheiro de Segurança do Trabalho CREA 2497 – D -MT
PLANILHA DE CUSTOS DA CONSTRUÇÃO DO MURO - SERVIÇOS PROGRAMADOS
FONTE |  | SINAPI MARÇO 2022 |  |  |  |  | BDI = 28,24%
ITEM | COD. SINAPI | DESCRIÇÃO DOS SERVIÇOS | UNID | MEMORIA DESCRITIVA | MEMÓRIA DE CÁLCULO | QTDE | PREÇO UNITÁRIO | PREÇO UNITÁRIO C/ BDI | PREÇO TOTAL COM BDI
1 | SERVIÇOS PRELIMINARES - LOCAÇÃO
1.1 | 99059 | LOCACAO CONVENCIONAL DE OBRA, UTILIZANDO GABARITO DE TÁBUAS CORRIDAS PONTALETADAS A CADA 2,00M - 2 UTILIZAÇÕES M | M |  | TRUNCAR((66-2,5+3,54)+66+(50-17,5)+(50-2,5-32,7);2) | 180.34 | 47.45 | 60.84 | 10971.88
[6 empty] | TOTAL DO ITEM 1 |  |  | 10971.88
2 | MURO -Escavação de valas - Estrutura, armação e concreto
2.1 | 93358 | ESCAVAÇÃO MANUAL DE VALA COM PROFUNDIDADE MENOR OU IGUAL A 1,30 M- | M3 | TERRENO 66X50M DE ESQUINA>(66-2,5+3,54)+66+(50-17,5)+(50-2,5-32 ,7)= 176,84M DE MURO.>>> ESCAVAÇÃO= Largura de 20cm e altura 20cm P/BASE DA VIGAS BALDRAME (12X25CM =(176,84-2*4)=168,84M sendo 2*4M REFERENTE AOS 2 PORTÕES DE ACESSO PARA CARROS E ONIBUS ONDE NÃO EXISTIRA A VIGA POIS O PISO VAI SER ARMADO...SEM VIGAS | TRUNCAR((180,34-2*4)*(0,2*0,2);2) | 6.89 | 63.37 | 81.26 | 559.88 |  | 170.25
2.2 | 95240 | LASTRO DE CONCRETO MAGRO, APLICADO EM PI-SOS, LAJES SOBRE SOLO OU RADIERS,ESP=3CM. M2 | M2 | Na largura das valas =>>> (2*180,34*0,2 >>> (180,34*0,2)*0,03;2) | TRUNCAR((180,34*0,2*0,03);2) | 1.08 | 15.45 | 19.81 | 21.39 |  | 168.84
2.3 | COMPO 055 | ESTACA BROCA DE CONCRETO, DIÂMETRO DE 20CM, ESCAVAÇÃO MANUAL COM TRADO CONCHA, INTEIRAMENTE ARMADA.CONFORME MOSTRA NA PLANTA NA LATERAL ESQUERDA 3 PILARES DE 12X25CM E 2 DE 20X20CM E ALTURA DE 2M ACIMA DA VIGA. NA LATERAL DIREITA 12 DE 0,12X25CM. NO FUNDO 22 DE 12X25CM E NA FRENTE 2 DE 20X20CM E 18 DE 12X25 ++>>>> 3+2+2+22+2+20 51 BROCAS | UNID | NO FUNDO==>20 PILARESDE 12X25CM SENDO QUE 2 DELES (O 10º E 11º) ESTÃO PROXIMOS DEVIDO A DILATAÇÃO.NA LAT. ESQ., NO FUNDO, 2 PILARES DE 12X25 CM E 2 DE 20X20CM PARA O PORTÃOE NA FRENTE 2 DE 12X25CM NO MURO ONDE VAI SER CONSTRUÍDA A MURETA DE ENTRADA DE ENERGIA,E 2 DE 20X20CM EM CADA PORTÃO (4), E 13 DE 12X25CM E NA LAT. DIREITA 4+8 DE 12X25CM==>> PILA-RES DE 20X20CM==>=>> 2+2+2=6UNID E DE 12X25CM =>>>20+2+2+13+12=51UNID | 6+50 | 56 | 88.99 | 114.12 | 6390.72 |  | 2 DE 20X20CM
2.4 | 92775 | ARMAÇÃO DE PILAR OU VIGA DE UMA ESTRUTURA CONVENCIONAL DE CONCRETO ARMADO EM UMA EDIFICAÇÃO TÉRREA OU SOBRADO UTILIZANDO AÇO CA-60 DE 5,0 MM - MONTAGEM KG | KG | 53 PILARES de 12x25x2,0m (ESTRIBOS A CADA 17CM>(6+19+3)*2=56CM +180,34 M DE VIGAS BALDRAMES DE 12x25CM COM ESTRIBOS(0,56CM) A CADA 15CM+180,34-66+3,54M=106,38M DE VIGA DO RESPALDO DE 0,10X20CM COM ESTRIBO A CADA 15CM (E=2*(4+14+3)=42CM E 6Pilares de 20x20CM NOS portões (ENTRADA DE PESSOAS E CARROS) COM ESTRIBOS 4*14+6=62CM A CADA 17CM | TRUNCAR(((53*2/0,17*0,56)+(6*2/0,17*0,62)+(180,34/0,15*0,56)+(106,38/0,15*0,42))*0,154;2) | 234.22 | 18.08 | 23.18 | 5429.21
2.5 | 92777 | ARMAÇÃO DE PILAR OU VIGA DE UMA ESTRUTURA CONVENCIONAL DE CONCRETO ARMADO EM UMA EDIFICAÇÃO TÉRREA OU SOBRADO UTILIZANDO AÇO CA-50 DE 8,0 MM - MONTAGEM KG | KG | 53 PILARES de 12X25CM X2,1M COM 4 FERROS+ 6 PILARES DE 0,2X0,2M X 2,10M COM 6FERROS + 180,34M DE VIGAS BALDRAME de 12x25cm E (106,38M DE VIGAS DO RESPALDO DE 10X20CM COM 4FERROS | TRUNCAR(((53*4*2,1)+((180,34+106,38+0,1+0,1)*4)+(4*6*2,1))*0,395;2) | 649.09 | 16.34 | 20.95 | 13598.43
2.6 | 102477 | CONCRETO FCK=30MPA, TRAÇO 1:1,9:2,3 (EM MAS-SA SECA DE CIMENTO/AREIA MÉDIA/SEIXO ROLA-DO) PREPARO MECÂNICO COM BETONEIRA 400 L. | M3 | CONCRETAGEM de PILARES E VIGAS ==>53 PILARES de 12X25CM X1,80M++ 6X0,2X0,2*2,1M +++180,34M DE VIGAS BALDRAMES de 12x25cm ++180,34-66+3,54M=106,38M DE VIGA DO RESPALDO DE 0,10X20CM | TRUNCAR((53*0,12*0,25*1,8+6*0,2*0,2*2,1+180,34*0,12*0,25+106,38*0,1*0,2);2) | 10.9 | 597.5 | 766.23 | 8351.9
2.7 | 103670 | LANÇAMENTO COM USO DE BALDES, ADENSAMEN-TO/ACABAMENTO DE CONCRETO EM ESTRUTURAS | M3 | CONCRETAGEM DE PILARES E VIGAS >ITEM 2.10 E CONCRETO MAGRO E=3CM ITEM2.2 | 10,9+1,01 | 11.91 | 686 | 879.72 | 10477.46
2.8 | 96533 | FABRICAÇÃO, MONTAGEM E DESMONTAGEM DE FÔRMA PARA VIGA BALDRAME E DO RESPALDO, EM MADEIRA SERRADA, E=25 MM, 2 UTILIZAÇÕES. | M2 | VB(12X25CM)= 180,34M ASSENTADA EM CIMA DO CONCRETO MAGRO E DO RESPALDO>>(106,38*2X20CM ==>180,34*2*0,25+(106,38*(2*0,2+0,15) | TRUNCAR(((180,34*2*0,25)+(106,38*2*(0,2+0,15)))/2;2) | 82.31 | 96.15 | 123.3 | 10148.82
2.9 | 92411 | MONTAGEM E DESMONTAGEM DE FÔRMA DE PILARES RETANGULARES E ESTRUTURAS SIMILARES, PÉ-DIREITO SIMPLES, EM MADEIRA SERRADA, 2 UTILIZAÇÕES. | M2 | PILARES =53*1,8*2*(15+25)CM==>(3*2*(0,20+0,25)/2 E | TRUNCAR(((53*1,8)*2*(0,15+0,3)+3*4*2*(0,2+0,25))/2;2) | 48.33 | 160.24 | 205.49 | 9931.33
[6 empty] | TOTAL DO ITEM 2 |  |  | 64909.14 | okokok
3 | ALVENARIA DE VEDAÇÃO, IMPERMEABILIZAÇÃO DE VIGA BALDRAME, REVESTIMENTO E PINTURA
3.1 | 103323 | ALVENARIA DE VEDAÇÃO DE BLOCOS CERÂMICOS H=1,80M ACIMA DA VIGA BALDRAME) FURADOS DE 9X19X19CM (ESPESSURA 9 CM) E ARGAMASSA DE ASSENTAMENTO COM PREPARO EM BETONEIRA. | M² | SOMATÓRIO DAS VIGAS BALDRAMES MENOS QTD X LARGURA DOS PILARES X 1,80M>>>(180,34*1,8-51*0,25-6*0,2) (-) VIGAS BALDRAMES(172,31-VIGAS DO RES-PALDO-106,38) X2,10-0,80M QUE SE REFERE A FRENTE DA ESCOLA ONDE NÃO TERÁ A VIGA DO RESPALDO E A ALVENA-RIA(0,80M) E ALAMBRADO>>> | 224.95 | 210.49 | 55.55 | 71.23 | 14993.2
3.2 | 98555 | IMPERMEABILIZAÇÃO DE SUPERFÍCIE COM ARGAMASSA POLIMÉRICA / MEMBRANA ACRÍLICA, 3 DEMÃOS. M2 | M2 | TRUNCAR(180,34*(2*0,25+0,12);2) | 111.81 | 111.81 | 19.46 | 24.95 | 2789.65
3.3 | 87894 | CHAPISCO APLICADO EM ALVENARIA E ESTRUTU-RAS DE CONCRETO DE FACHADAS, SEM A PRESEN-ÇA DE VÃOS,COM COLHER DE PEDREIRO ARGA-MASSA TRAÇO 1:3 COM PREPARO MANUAL. | M² | 2 X (ALVENARIA E LATERAIS PILARES+ E DAS VIGAS + EM CIMA DA VIGA DO RESPALDO EM TODA A EXTENSÃO E NAS LATERAIS DOS PILARES NA FRENTE E EM CIMA DA ALVENARIA ABAIXO DO ALAMBRADO NA FRENTE DA ESCOLA | TRUNCAR(((2*208,4)+(51*2*0,25+6*3*0,2)+(180,34*2*0,2+180,34*0,1)+((168,84-106,38)*0,12)+(14*(0,25+0,12*2)*1,3));2) | 552.71 | 5.4 | 6.92 | 3824.75
3.4 | 87529 | MASSA ÚNICA, PARA RECEBIMENTO DE PINTURA, EM ARGAMASSA TRAÇO 1:2:8, PREPARO MECANICO COM BETONERIA DE 400L, APLICADA MANUALMEN-TE EM FACES INTERNAS DE PAREDES, E= 20MM, COM EXECUÇÃO DE TALISCAS. | M² | 2 X (ALVENARIA E LATERAIS PILARES+ E DAS VIGAS + EM CIMA DA VIGA DO RESPALDO EM TODA A EXTENSÃO E NAS LATERAIS DOS PILARES NA FRENTE E EM CIMA DA ALVENARIA ABAIXO DO ALAMBRADO NA FRENTE DA ESCOLA | TRUNCAR(((2*208,4)+(51*2*0,25+6*3*0,2)+(180,34*2*0,2+180,34*0,1)+((168,84-106,38)*0,12)+(14*(0,25+0,12*2)*1,3));2) | 552.71 | 29.67 | 38.04 | 21025.09
3.5 | 88485 | APLICAÇÃO DE FUNDO SELADOR ACRÍLICO EM PAREDES, UMA DEMÃO. AF_06/2014 | M² | 2 X (ALVENARIA E LATERAIS PILARES+ E DAS VIGAS + EM CIMA DA VIGA DO RESPALDO EM TODA A EXTENSÃO E NAS LATERAIS DOS PILARES NA FRENTE E EM CIMA DA ALVENARIA ABAIXO DO ALAMBRADO NA FRENTE DA ESCOLA | TRUNCAR(((2*208,4)+(51*2*0,25+6*3*0,2)+(180,34*2*0,2+180,34*0,1)+((168,84-106,38)*0,12)+(14*(0,25+0,12*2)*1,3));2) | 552.71 | 1.75 | 2.24 | 1238.07
3.6 | 88489 | APLICAÇÃO MANUAL DE PINTURA COM TINTA LÁTEX ACRÍLICA EM PAREDES, DUAS DEMÃOS. AF_06/2014 | M² | 2 X (ALVENARIA E LATERAIS PILARES+ E DAS VIGAS + EM CIMA DA VIGA DO RESPALDO EM TODA A EXTENSÃO E NAS LATERAIS DOS PILARES NA FRENTE E EM CIMA DA ALVENARIA ABAIXO DO ALAMBRADO NA FRENTE DA ESCOLA | TRUNCAR(((2*208,4)+(51*2*0,25+6*3*0,2)+(180,34*2*0,2+180,34*0,1)+((168,84-106,38)*0,12)+(14*(0,25+0,12*2)*1,3));2) | 552.71 | 12.41 | 15.91 | 8793.62
[6 empty] | TOTAL DO ITEM 3 |  |  | 52664.38
4 | ALAMBRADO FRONTAL E MUROS DAS LATERAIS E DO FUNDO COM TELA DE ARAME GALVANIZADO
4.1 | 102362 | ALAMBRADO (TIPO ) PARA QUADRA POLIESPORTIVA, ESTRUTURADO POR TUBOS DE ACO GALVANIZADO, (MONTANTES COM DIAMETRO 2", TRAVESSAS E ESCORAS COM DIÂMETRO 1 ¼), COM TELA DE ARAME GALVANIZADO, FIO 14 BWG E MALHA QUADRADA 5X5CM (EXCETO MURETA). | M2 | FRENTE DA ESCOLA 66M-PILARES, POR-TÕES, -16 VÃOS *2*0,07= COMPRIMENTO LINEAR DOS ALAMABRADOS DE TODOS O OS VÃOS>>>=- (66-2,5-4-2,5-4*0,2-14*0,25-16*2*0,07) X ALTURA (2,1-0,8-0,07)=1,23M ==>>>PREENCHIMENTO DOS VÃOS ENTRE OS PILARES E A ALVENARIA | TRUNCAR((66-2,5-4-2,5-4*0,2-14*0,25-16*2*0,07)*(2,1-0,8-0,07);2) | 57 | 164.87 | 211.42 | 12050.94
[6 empty] | TOTAL DO ITEM 4 |  |  | 12050.94
5 |  | ALVENARIA DE VEDAÇÃO, IMPERMEABILIZAÇÃO DE VIGA BALDRAME, REVESTIMENTO E PINTURA
5 | PORTÕES E PINTURA
5 |  | ALVENARIA DE VEDAÇÃO, IMPERMEABILIZAÇÃO DE VIGA BALDRAME, REVESTIMENTO E PINTURA
5.1 | COMPO 23 | FORNECIMENTO E INSTALAÇÃO DE UM PORTÃO DE ABRIR EM GRADIL COM DUAS PARTES COM DIMENSÕES DE 1,25 X 2,0M FIXADO NOS PILARES E COM PINTURA COM TINTA ALQUÍDICA. | UNID | CONFORME PLANTA |  | 1 | 2901.24 | 3720.55 | 3720.55
5.2 | COMPO 24 | FORNECIMENTO E INSTALAÇÃO DE UM PORTÃO DE CORRER DE 4,4 X 2,0 M COM GRADIL DE METALON REDONDO DE 3/4" NA VERTICAL, COM REQUADRO, PINTURA COM TINTA ALQUÍDICA E ACABAMENTO NATURAL COM DIMENSÕES DE 4,0 X 2,0M FIXADO EM PILARES TRILHOS E ROLDANAS | UNID | CONFORME PLANTA |  | 2 | 4555.1 | 5841.46 | 11682.92
8.F.1 | 88485 | APLICAÇÃO DE FUNDO SELADOR ACRÍLICO EM PAREDES UMA DEMÃO | M² | >>IGUAL Á AREA DO CHAPISCO/MASSA ÚNICA | 552.71 | 552.71 | 1.75 | 2.24 | 1238.07
8.F.2 | 88489 | APLICAÇÃO MANUAL DE PINTURA COM TINTA LÁTEX ACRÍLICA EM PAREDES, DUAS DEMÃOS M2 | M² | SOMA DAS ÁREAS DE CHAPISCO | 552.71 | 552.71 | 12.41 | 15.91 | 8793.61
[6 empty] | TOTAL DO SUBITEM |  |  | 10031.68 | okokOK
[6 empty] | TOTAL DO ITEM 5 |  |  | 20063.36
|  | VALOR DA CONSTRUÇÃO DO MURO | [5 empty] | 160659.7
|  | VALOR TOTAL DA CONSTRUÇÃO DA EDIFICAÇÃO DA ESCOLA E DO MURO | [5 empty] | 2695712.25
Aripuanã (MT), 13 de Maio de 2022.
________________________________________________ LUIZ ANTONIO MARTINELLI Engenheiro Civil e de Engenheiro de Segurança do Trabalho CREA 2497 – D -MT
PLANILHA DE CUSTOS DA CONSTRUÇÃO DA QUADRA COBERTA - SERVIÇOS PROGRAMADOS
FONTE |  | SINAPI MARÇO 2022 |  |  |  |  | BDI = 28,24%
ITEM | COD. SINAPI | DESCRIÇÃO DOS SERVIÇOS | UNID | MEMORIA DESCRITIVA | MEMÓRIA DE CÁLCULO | QTDE | PREÇO UNITÁRIO | PREÇO UNITÁRIO C/ BDI | PREÇO TOTAL COM BDI
1 | SERVIÇOS PRELIMINARES
1.1 | 99059 | LOCACAO CONVENCIONAL DE OBRA, UTILIZANDO GABARITO DE TÁBUAS CORRIDAS PONTALETADAS A CADA 2,00M - 2 UTILIZAÇÕES M==>(SOMATÓRIO DE TODAS AS VIGAS DE 15X30 CM ONDE HÁ PAREDES e 12x25CM NOS CORREDORES ONDE NÃO HÁ PAREDES CFE. AO LADO) ==>>>>> | M2 | PAREDES...> 2*(32,60+21,6) | TRUNCAR(2*(32,70 + 21,6;2) | 108.6 | 47.45 | 60.84 | 6607.22
[6 empty] | TOTAL DO ITEM 1 |  |  | 6607.22 | OKOK
2 | ESCAVAÇÃO - FUNDAÇÃO - FORMAS - FERRAGENS E CONCRETAGEM =>Blocos, Brocas, Sapatas, Tronco de Pilares e Vigas Baldrames
| ESCAVAÇÃO - FUNDAÇÕES | [9 empty] | -7*0,2-7*0,3-6*0,15-)
2.1 | 93358 | ESCAVAÇÃO MANUAL DE VALA COM PROFUNDIDA-DE MENOR OU IGUAL A 1,30M.(L*P*C) | M3 | ESCAVAÇÃO DE SAPATAS 14 DE 0,9X1,3M >ESC.DE 1*1,4*1,3=1,82M3 CADA)...PARA PILARES DE 20X60 CM > >>(P1-P3-P5-P7-P9-P11-P13-P26-P28-P30-P32-P34-P36-P38)+24 DE 0,80X0,80M ESC.DE0,9*0,9*1,3=1,05M3 CADA PARA OS PILARES DE 15X30CM (P2-P4-P6-P8-P10-P12-P14-P15-P16-P17-P18-P19-P20-P21-P22-P23-P24-P25-P27-P29-P31-P33-P35-P37)++ESCAVAÇÃO PARA VIGAS de 0,20*0,4M..>>> ESCAVAÇÃO DE 0,3 X 0,35M)=(V1-V2-V3-V4) =2X(21,60+32,70)M MENOS PARTE JA ESCAVADA DAS SAPATAS). | TRUNCAR((((14*1,82+24*1,05)+2*0,30*0,35*(21,6+32,7)-(14*1,30*0,30+0,35))+(24*0,30*0,35*0,90);2) | 57.65 | 63.37 | 81.26 | 4684.63 | 25.48 | 25.2 | 11.403 | 1.911 | 2.52 | 4.431 | 62.083
2.2 | 101616 | PREPARO DE FUNDO DE VALA COM LARGURA MENOR QUE 1,5 M (ACERTO DO SOLO NATURAL M2 | M² | COMPRIMENTO DE VIGAS X LARGURA ESCAVADA >>> VIGAS DE 20X40CM==>>(21,6*2+32,7)*0,3++++ ÁREA DO FUNDO DAS SAPATAS 14*1,4*1,3 =>>>25,40M2++24*0,9*0,9=>>19,44M2 | TRUNCAR((108,6*0,3+25,40+19,44);2) | 77.42 | 4.61 | 5.91 | 457.55
FORMAS-> SAPATAS,TRONCO DE PILARES,VIGAS BALDRAMES
2.3 | 96535 | FABRICAÇÃO, MONTAGEM E DESMONTAGEM DE FÔRMA P/ SAPATA, EM MADEIRA SERRADA, E=25 MM, 4 UTILIZAÇÕES. | M2 | 14 SAPATAS DE 0.9X1,3M (35/10)+++24 S 80(20, 10) =(2*0,85+2*0,8)*0,20/4 UTILIZAÇÕES | TRUNCAR((((14*2*0,35*(0,9+1,35))+(24*2*0,35*(0,8+0,85)))/4;2) | 12.44 | 120.99 | 155.15 | 1930.06
2.4 | 92413 | MONTAGEM/DESMONTAGEM DE FÔRMA DE PILARES E TRONCOS DE PILARES.. RETANGULARES E ESTRUTURAS SIMILARES, PÉ-DIREITO SIMPLES, EM MADEIRA SERRADA, 4 UTILIZAÇÕES. | M2 | TRONCO DE PILARES==> 0,5M CADA==>14 DE 20X60CM ++24 PILARES DE 15X30CM0,8)++>14*2*(0,25+0,6)+24*2*(0,2+0,3) | TRUNCAR(((14*2*(0,25+0,6)+24*2*(0,2+0,3))*0,5/4);2) | 5.97 | 98.8 | 126.7 | 756.39
2.5 | 96536 | FABRICAÇÃO, MONTAGEM E DESMONTAGEM DE FÔRMA P/ VIGAS BALDRAME, EM MAD. SERRADA, E=25MM, 4 UTIL. | M2 | FORMAS MONTADAS SOBRE O CONCRETO MAGRO. >>>VIGAS DE 20X40CM==> DUAS LAT. COM 40CM DE TABUAS ==>>(21,6*+32,7)=108,60M==>>2*108,60*0,4M | TRUNCAR(((2*108,60*0,4)/4);2) | 21.72 | 63.36 | 81.25 | 1764.75
FERRAGEM - SAPATAS,TRONCO DE PILARES,VIGAS BALDRAMES
2.6 | 92775 | ARMAÇÃO DE PILAR E VIGA (PILARES E DAS VIGAS BALDRAME) DE UMA ESTRUTURA CONVENCIONAL DE CONCRETO ARMADO EM UMA EDIFICAÇÃO TÉRREA OU SOBRADO UTILIZANDO AÇO CA-60 DE 5,0 MM - MONTAGEM | KG | ESTRIBOS A CADA 15CM PARA TRONCOS DE PILARES ==> 14 TRONCOS DE PILARES DE 20X60CM ==>ESTRIBOS (2*(0,16+0,03+0,54)=1,46M ++24 DE 15X30 CM ESTRIBOS 2*(0,12+0,03+0,24)=0,78M E ESTRIBOS PARA VIGAS A CADA 17CM ==> E 108,60M DE 20X40CM | TRUNCAR(((14*0,95/0,15*1,46+24*0,95/0,15*0,78)+(108,60)/0,17*2*(0,03+0,16+0,34))*0,154;2) | 142.47 | 18.08 | 23.18 | 3302.45
2.8 | 96547 | ARMAÇÃO DE BLOCO, VIGA BALDRAME E SAPATA UTILIZANDO AÇO CA-50 DE 12,5 MM | KG | 14 SAPATAS DE 0,9X1,3M==>>COM 14 DIAM 12,5MM SENDO 6 DE 1,58M E 8 DE 1,18M ==> COM 14 PILARES DE 20X60CM (H=6,16M)COM 10 DIAM 12,5MM E 28 SAPATAS de 80x80 CM COM 12 FERROS (0,7+0,16*2+ 0,03*2) =1,08M SENDO 6 EM CADA DIREÇÃO, SENDO 06 SAPATAS COM PILARES DE 15X30CM (H=6,16M) COM 6 E DIAM 12,5MM E 18 SAPATAS COM PILARES DE 15X30CM (H=3,35M) COM 6 E DIAM 12,5MM++ VIGAS BALDRAMES DE 20X40CM SITUADAS NO PERIMETRO DO GINÁSIO SENDO 108,60 M COM 6 FERRO DIAM 12,5MM........(PESO DO FERRO 12,5MM = 0,963KG/M | TRUNCAR((14*(6*1,58+8*1,18+10*6,1)+24*(12*1,04))+(108,6*6)*0,963;2) | 1993.41 | 12.46 | 15.97 | 31834.75
IMPERMEABILIZAÇÃO E CONCRETAGEM >>SAPATAS, TRONCO DE PILARES, VIGAS BALDRAME
2.9 | 102473 | CONCRETO MAGRO PARA LASTRO, TRAÇO 1:4,5:4,5 (EM MASSA SECA DE CIMENTO/ AREA MÉDIA/ SEIXO ROLADO) - PREPARO MECÂNICO COM BETONEIRA 400 L. M3 | M3 | AREA DE PREPARO DE FUNDO DA VALA X (E= 3CM=ESP. DO LASTRO)==>ITEM 2.2=77,42M2 | TRUNCAR(77,42*0,03;2) | 2.32 | 462.83 | 593.53 | 1376.98
2.10 | 101176 | ESTACA BROCA DE CONCRETO, D=30CM E 3M DE PROFUNDIDADE, ESCAVAÇÃO MANUAL COM TRA-DO CONCHA, INTEIRAMENTE ARMADA. | M | BROCAS-(D=30CM) - SOBRE AS SAPATAS LATERAIS DOS PILARES DE 20*77,5CM==> 4 E DE 20 X60CM ==>> 14 UNID===>>>> CFE, PLANTA.==>>> 2*(4*14)*3M | TRUNCAR((2*3)*(14);2) | 84 | 130.66 | 167.55 | 14074.2
2.11 | 102477 | CONCRETO FCK = 30MPA, TRAÇO 1:1,9:2,3 (EM MASSA SECA DE CIMENTO/ AREIA MÉDIA/SEIXO ROLADO) - PREPARO MECÂNICO COM BETONEIRA 400 L.(CONCRETAGEM DE SAPATAS, TRONCOS DE PILARES E VIGAS BALDRAMES. | M3 | VOL.DA SAPATA QUADRADA DE 80,20,10 COM PILAR DE 15X30CM V=0,184M3*10+++ SAP. DE 0.9X1,3M(35;10) COM PILAR DE 20X60CM V= 0,603M3*10++TRONCOS DE PILARES 0,50CM +++VIGAS BALDRAMES DE 20X40CM (108,60M) | TRUNCAR(((24*0,184)+(14*0,603)+(24*0,15*0,3*0,5)+(14*0,2*0,6*0,5)+(108,60*0,2*0,4));2) | 23.02 | 597.5 | 766.23 | 17638.61
2.12 | 98555 | IMPERMEABILIZAÇÃO DE SUPERFÍCIE COM ARGAMASSA POLIMÉRICA / MEMBRANA ACRÍLICA, 3 DEMÃOS. M2 | M2 | VIGAS BALDRAMES==>20X40CM (108,60M) | TRUNCAR((108,6*(2*0,4+0,2));2) | 108.6 | 19.46 | 24.95 | 2709.57
2.13 | 103670 | LANÇAMENTO COM USO DE BALDES, ADENSAMEN-TO E ACABAMENTO DE CONCRETO EM ESTRUTURAS | M3 | VOLUME CFE. ITEM 2.9 e 2.11 | 25.34 | 25.34 | 217.85 | 279.37 | 7079.23
2.14 | 96995 | REATERRO MANUAL APILOADO COM SOQUETE. | M2 | REATERRO=VOL.DA ESCAVAÇÃO (MENOS) VOL. DO CONCRETO MAGRO (3CM) =>(MENOS) VOL. DO CONCRETO DE SAPATAS E TRONCOS DE PILARES | TRUNCAR(((57,65)-(25,34));2) | 32.31 | 38.42 | 49.26 | 1591.59
[6 empty] | TOTAL DO ITEM 2 |  |  | 89200.76 | OK
3 | ALVENARIA E REVESTIMENTOS DE PAREDES E PISOS
ALVENARIA E REVESTIMENTOS DE PAREDES
3.1 | 103324 | ALVENARIA DE VEDAÇÃO DE BLOCOS CERÂMICOS FURADOS NA VERTICAL DE 14X19X39M (E=14 CM) E ARGAMASSA DE ASSENTAMENTO COM PREPARO EM BETONEIRA C M2 | M2 | LADO ESQUERDO (2,51+3,05+0,6)*32,6++LADO DIREITO=26,95*3,05+++FUNDO 3,05*21,6*2 - VÃOS DE PORTAS E JANELAS (INCLUSO ALVENARIA DAS ARQUIBANCADAS | TRUNCAR(((2,51+3,05+0,6)* (32,6-6*0,3-7*0,2-12*0,8*2)-0,9*2,1 +(26,95- 4*0,3-4*0,20)*3,05+ (21,6-6*0,3)*3,05+ (21,6-6*0,3)*3,05-1*2,10)+ (30,05*0,64) + (30,05*0,32)+ (24,80*0,64) + (24,80*0,32) +(0,53*4);2) | 437.57 | 72.29 | 92.7 | 40562.73 |  | 390.65
3.2 | 101161 | ALVENARIA DE VEDAÇÃO COM ELEMENTO VAZADO DE CONCRETO (COBOGÓ) DE 7X50X50CM E ARGAMASSA DE ASSENTAMENTO COM PREPARO EM BETONEIRA. | M2 | 12*2,0*0,8 CFE PLANTA NO LADO DIREITO DO GINÁSIO | 19.2 | 19.2 | 179.33 | 229.97 | 4415.42 |  | 875.14
3.3 | 87905 | CHAPISCO APLICADO EM ALVENARIA (COM PRESEN-ÇA DE VÃOS) E ESTRUTURAS DE CONCRETO DE FA-CHADA, COM COLHER DE PEDREIRO. ARGAMASSA TRAÇO 1:3 COM PREPARO EM BETONEIRA 400L M2 | M2 | IGUAL A 2X ALVENARIA TOTAL - ÁREA SEM VÃOS | TRUNCAR(2*(227,60+72,36);2) | 599.92 | 7.04 | 9.02 | 5411.27 |  | BANHEIROS
3.4 | 87894 | CHAPISCO APLICADO EM ALVENARIA (SEM PRESEN-ÇA DE VÃOS) E ESTRUTURAS DE CONCRETO DE FA-CHADA, COM COLHER DE PEDREIRO. ARGAMASSA TRAÇO 1:3 COM PREPARO EM BETONEIRA 400L. M2 | M2 | PAREDES SEM VÃOS+++> | TRUNCAR(((26,95)+(21,60)*3,35*2)+(1,6*5*2,9);2) | 356.5 | 5.4 | 6.92 | 2466.98
3.5 | 89173 | MASSA ÚNICA, PARA RECEBIMENTO DE PINTURA, EM ARGAMASSA TRAÇO 1:2:8, PREPARO MECÂNICO COM BETONEIRA 400L, APLICADA MANUALMENTE EM TETO, ESPESSURA DE 20MM, COM EXECUÇÃO DE TALISCAS M2 | M2 | IGUAL A 2X ALVENARIA TOTAL | 956.42 | 956.42 | 29.82 | 38.24 | 36573.5
PISO DO GINÁSIO
3.6 | 94995 | EXECUÇÃO DE PISO DE CONCRETO COM CONCRETO MOLDADO IN LOCO, FEITO EM OBRA, ACABAMEN-TO CONVENCIONAL, ESPESSURA 8 CM, ARMADO. | M2 | PISO DO GINÁSIO=(622,51M²) CALCULO CAD' | PISO DO GINÁSIO=(622,51M²) CALCULO CAD' | 622.51 | 120.59 | 154.64 | 96264.94 | 124.44
3.7 | 97097 | ACABAMENTO POLIDO PARA PISO DE CONCRETO ARMADO DE ALTA RESISTÊNCIA AF.09/2017 |  | PISO DO GINÁSIO=(622,51M²) CALCULO CAD' | PISO DO GINÁSIO=(622,51M²) CALCULO CAD' | 622.51 | 28.7 | 36.8 | 22908.36
3.8 | 97114 | EXECUÇÃO DE JUNTAS DE CONTRAÇÃO PARA PAVIMENTOS DE CONCRETO | M | A CADA 2M | TRUNCAR((11*(32,3-0,4-3,35)+17*(21,6-0,4));2) | 674.45 | 0.34 | 0.43 | 290.01
[6 empty] | TOTAL DO ITEM 3 |  |  | 208893.21 | OKOK
4 | ESTRUTURA - PILARES, VIGAS E LAJE- FORMAS,FERRAGENS E CONCRETAGEM
FORMAS DE PILARES E VIGAS
4.1 | 92413 | MONTAGEM E DESMONTAGEM DE FÔRMA DE PI-LARES RETANGULARES E ESTRUTURAS SIMILARES, (VIGAS DO RESPALDO), PÉ-DIREITO SIMPLES, EM MADEIRA SERRADA, 4 UTILIZAÇÕES. M2 | M2 | PILARES==>> +6 PILARES DE 15X30CM (H=6,96M) ++> 18 PILARES DE 15X30CM (H=3,05M)2*(0,35+0,35) | TRUNCAR(((6*2*(0,35*6,96)+18*2*(0,35*3,05)/4);2) | 16.91 | 98.8 | 126.7 | 2142.49
4.2 | 92421 | MONTAGEM E DESMONTAGEM DE FÔRMA DE PI-LARES RETANGULARES E ESTRUTURAS SIMILARES, PÉ-DIREITO DUPLO, EM CHAPA DE MADEIRA COM-PENSADA RESINADA, 4UTILIZAÇÕES M2 CR | M2 | PILARES==>> 14 DE 20X60CM (H=5,9M) 2*(0,25+0,6) + VIGAS INTERMEDIÁRIAS FRENTE E LATERAIS E VIGAS DO RESPALDO DAS LATERAIS==> (6*32,7*0,35) +(4*21,6*0,35) +(2*32,7*0,25) | TRUNCAR((((14*2*(0,25+0,6)*5,9)+(6*32,7*0,35)+(4*21,6*0,35)+(2*32,70*0,52)/4;2) | 63.98 | 95.38 | 122.31 | 7825.39
ARMAÇÃO DE TRONCO DE PILARES, PILARES E VIGAS
4.3 | 92775 | ARMAÇÃO DE PILARES OU VIGA DE UMA ESTRUTU-RA CONVENCIONAL DE CONCRETO ARMADO EM UMA EDIFICAÇÃO TÉRREA OU SOBRADO UTILIZANDO AÇO CA-60 DE 5,0 MM - MONTAGEM | KG | ESTRIBOS A CADA 15CM PARA PILARES =>14 DE 20X60CM ==>H=5,9M E ESTRIBOS (2*(0,16+0,03+0,54)=1,46M +6 DE 15X30 CM h=5,90m ESTRIBOS 2*(0,12+0,03+0,24)=0,78M + 7 DE 15X30 CM h=0,60m ESTRIBOS 2*(0,12+0,03+0,24)=0,78M + 18 DE 15X30 CM h=3,05m ESTRIBOS 2*(0,12+0,03+0,24)=0,78M | TRUNCAR((14*5,9/0,15*1,46+18*3,05/0,15*0,78+6*5,90/0,15*0,78+7*0,6/0,15*0,78)*0,154;2) | 199.48 | 18.08 | 23.18 | 4623.94
4.4 | 92775 | ARMAÇÃO DE VIGAS (INTERMEDIÁRIA E DO RESPALDO) DE UMA ESTRUTURA CONVENCIONAL DE CONCRETO ARMA-DO EM UMA EDIFICAÇÃO TÉRREA OU SOBRADO UTILIZANDO AÇO CA-60 DE 5,0 MM - MONTAGEM | KG | PERIMETRO DA CONSTRUÇÃO DO GINASIO VIGAS INTERMEDIÁRIAS FRENTE E LATERAIS(15X30CM) >>> ESTRIBOS (2*0,9*0,03+0,24=0,72M==> (3*32,70/0,17) + (2*21,60/0,17) E VIGA DO RESPALDO DAS LATERAIS10*20CM>>> ESTRIBOS -(2*(0,04+0,03+0,14)=0,42M) ==>(32,7/0,17) | 117.04 | 117.04 | 18.08 | 23.18 | 2712.98
4.5 | 92778 | ARMAÇÃO DE PILAR OU VIGA DE UMA ESTRUTURA CONVENCIONAL DE CONCRETO ARMADO EM UMA EDIFICAÇÃO TÉRREA OU SOBRADO UTILIZANDO AÇO CA-50 DE 10,0 MM - MONTAGEM (INCLUSO FERAGEM DOS TRONCOS DE PILARES) | KG | 12 PILARES DE 15X30 CM h=3,75m COM 6 FERROS DE 10MM+++>>> INTERMEDIÁRIAS FRENTE E LATERAIS(15X30CM)COM 5 FERROS DE 10MM==>(3*32,70) + (2*21,60) E VIGAS DO RESPALDO DAS LATERAIS (15X20CM) COM 4 FERROS DE 10MM==>32,70M | TRUNCAR((12*6*3,75)+(3*5*32,70) + (2*5*21,60) + (4*32,7)*0,617;2) | 549.68 | 14.63 | 18.76 | 10311.99
4.6 | 92779 | ARMAÇÃO DE PILAR OU VIGA DE UMA ESTRUTURA CONVENCIONAL DE CONCRETO ARMADO EM UMA EDIFICAÇÃO TÉRREA OU SOBRADO UTILIZANDO AÇO CA-50 DE 12,5 MM KG AS 12,34 (INCLUSO FERRAGEM DOS TRONCOS DE PILARES) | KG | 14 PILARES DE 20X60CM (H=5,9M)COM 10 DIAM 12,5MM + 14 PILARES DE 20X60CM (H=1,3M)COM 6 DIAM 12,5MM + 6 PILARES DE 15X30 CM h=6,96m COM 6 DIAM 12,5MM........(PESO DO FERRO 12,5MM = 0,963KG/M | TRUNCAR((14*10*5,90) + (14*6*1,30) + (6*6*7,2)*0,963;2) | 1184.8 | 12.46 | 15.97 | 18921.25 |  | 4 SAPATAS DE 1,05M X 1,70M==>15 DIAM 12,5MM SENDO 6 DE 2,01M E 9 DE 1,41M ==> 4 COM PILARES DE 20X77,5CM H=5,9M COM12 FERROS DE 12,5MM E 10 SAPATAS DE 0,9X1,3M==>>COM 14 DIAM 12,5MM SENDO 6 DE 1,58M E 8 DE 1,18M ==> COM 10 PILARES DE 20X60CM (H=5,9M)COM 10 DIAM 12,5MM E 2 SAPATAS DE 0,9X1,05M COM 12 DIAM 12,5MM COM PILARES DE 20X40CM (H=3,05M) COM 8 DIAM 12,5MM++++++ VIGAS BALDRAMES DE 20X40CM SITUADAS NO PERIMETRO DO GINÁSIO SENDO (21,6+2*36,20)= 94M COM 6 FE DIAM 12,5MM........(PESO DO FERRO 12,5MM = 0,963KG/M
4.7 | 93204 | CINTA DE AMARRAÇÃO DE ALVENARIA MOLDADA IN LOCO EM CONCRETO (ALTURA DE UM TIJOLO CFE COMPOSIÇÃO) | M | 9 X 19 CM COM DOIS FERROS DE 8MM EM TODAS AS PAREDES QUE TEM JANELAS NA ALTURA ABAIXO DA PREVISTA PARA O ASSENTAMENTO DAS MESMAS=2,76+2,30+2,62+2,46*10 | TRUNCAR(2,76+2,30+2,62+2,46* 10 ;2) | 32.28 | 56.37 | 72.28 | 2333.19
LAJE ARQUIBANCADA
4.8 | 103076 | EXECUÇÃO DE LAJE SOBRE SOLO, ESPESSURA DE 10 CM, FCK = 30 MPA, COM USO DE FORMAS EM MADEIRA SERRADA. AF_09/2021 | M2 | LADO DIREITO=(24,85*0,55M) + (24,85*0,95M) + LADO ESQUERDO=(30,05*0,55M) + (30,05*0,95M) | 82.35 | 82.35 | 178.93 | 229.45 | 18895.2
CONCRETAGEM DE PILARES E VIGAS
4.9 | 102477 | CONCRETO FCK = 30MPA, TRAÇO 1:1,9:2,3 (EM MASSA SECA DE CIMENTO/ AREIA MÉDIA/SEIXO ROLADO) - PREPARO MECÂNICO COM BETONEIRA 400 L.(CONCRETAGEM DE PILARES E VIGAS DO RESPALDO. | M3 | PILARES =>14 DE 20X60CM ==>H=5,9M + 6 DE 15X30 CM h=5,9M + 13 DE 15X30CM ==>H=0,60 + 18 DE 15X30 CM h=3,05M >>VIGAS INTERMEDIÁRIAS FRENTE E LATERAIS(15X30CM==> (3*32,70+ 2*21,60M) E VIGAS DO RESPALDO DAS LATERAIS (10X20CM) ==>32,70M | TRUNCAR((14*0,2*0,6*5,9+6*0,15*0,3*5,9+13*0,15*0,3*0,60+32,70*3*0,15*0,3+32,70,*0,15*0,2);2) | 21.41 | 597.5 | 766.23 | 16404.98
4.10 | 103670 | LANÇAMENTO COM USO DE BALDES, ADENSAMEN-TO E ACABAMENTO DE CONCRETO EM ESTRUTURAS | M3 | VOLUME CFE. ITEM 4.9 | TRUNCAR((14*0,2*0,6*5,9+6*0,15*0,3*5,9+13*0,15*0,3*0,60+32,70*3*0,15*0,3+32,70,*0,15*0,2);2) | 21.41 | 217.85 | 279.37 | 5981.31
[6 empty] | TOTAL DO ITEM 4 |  |  | 90152.72 | okokOK
5 | COBERTURA - ESTRUTURA METÁLICA E TELHAS
5.1 | COMPO 056 | FORNECIMENTO E MONTAGEM DE ESTRUTURA METALICA EM TESOURAS JÁ COM PINTURA DE ACABAMENTO, VAO LIVRE DE 30M, NAO SENDO CONSIDERADOS OS FECHAMENTOS METÁLICOS, AS COLUNAS, OS SERVICOS GERAIS EM ALVENA-RIA , CONCRETO E AS TELHAS DE COBERTURA. | M2 | ÁREA DA ESTRUTURA==> (34,50*23,2 M) | TRUNCAR(34,5*23,2;2) | 800.4 | 213.71 | 274.06 | 219357.62
5.2 | 94213 | TELHAMENTO COM TELHA DE AÇO/ALUMÍNIO E = 0,5MM, C/ATÉ 2 ÁGUAS, INCLUSO IÇAMENTO.M2 | M2 | ÁREA DO TELHADO==> (34,50*23,2 M) | TRUNCAR(34,5*23,2;2) | 800.4 | 75.83 | 97.24 | 77830.89
TELHAS METÁLICAS PARA REVESTIMENTO EXTERNO
5.3 | 92580 | TRAMA DE AÇO COMPOSTA POR TERÇAS PARA PARA FECHAMENTO DE OITÕES COM TELHA , METÁLICA, INCLUSO TRANSPORTE VERTICAL. AF_07/2019 | M2 | 2**0,37*20,6+2*20,3*1,60/2 | TRUNCAR((2*0,37*20,6)+(2*20,6*1,6/2);2) | 48.2 | 54.39 | 69.74 | 3361.46
5.4 | 94213 | FECHAMENTO DE OITÕES COM TELHA DE AÇO/ALUMÍNIO E = 0,5MM, INCLUSO IÇAMENTO | M2 | 2**0,37*20,6+2*20,3*1,60/2 | TRUNCAR((2*0,37*20,6)+(2*20,6*1,6/2);2) | 48.2 | 75.83 | 97.24 | 4686.96
[6 empty] | TOTAL DO ITEM 5 |  |  | 305236.93 | OK
6 | INSTALAÇÕES ELÉTRICAS
| CAIXAS DE PASSAGEM | [9 empty] | 15.244
6.1 | 97901 | CAIXA ENTERRADA EM ALVENARIA COM TIJOLOS CERÂMICOS MACIÇOS, DIMENSÕES INTERNAS: 0,4X0,4X0,4 M UN | UNID | CONFORME PROJETO |  | 1 | 275.38 | 353.14 | 353.14 |  | 31.724
| ELETRODUTOS PVC FLEXÍVEL E DE ROSCA | [9 empty] | 15.862 |  | 31.106
6.2 | 91834 | ELETRODUTO FLEXÍVEL CORRUGADO, PVC, DN 25 MM (3/4"), PARA CIRCUITOS TERMINAIS, INSTALA-DO EM FORRO - FORNECIMENTO E INSTALAÇÃO. M | M | CONFORME PROJETO |  | 102.5 | 7.91 | 10.14 | 1039.35
6.3 | 93008 | ELETRODUTO RÍGIDO ROSCÁVEL, PVC, DN 50 MM (1 1/2") - FORNECIMENTO E INSTALAÇÃO M | M | CONFORME PROJETO |  | 10 | 14.49 | 18.58 | 185.8
6.4 | COMPO 57 | FORNECIMENTO E INSTALAÇÃO DE CONDULETE EM ALUMINIO TIPO T DE 3/4", INCLUSIVE ACESSÓRIOS | UNID | CONFORME PROJETO |  | 9 | 26.12 | 33.49 | 301.41
6.5 | COMPO 58 | FORNECIMENTO E INSTALAÇÃO DE CONDULETE EM ALUMINIO TIPO X DE 3/4", INCLUSIVE ACESSÓRIOS | UNID | CONFORME PROJETO |  | 1 | 29.56 | 37.9 | 37.9
6.6 | COMPO 59 | FORNECIMENTO E INSTALAÇÃO DE CONDULETE EM ALUMINIO TIPO LR DE 3/4", INCLUSIVE ACESSÓRIOS | UNID | CONFORME PROJETO |  | 5 | 24.69 | 31.66 | 158.3
6.7 | COMPO 54 | FORNECIMENTO E INSTALAÇÃO DE ELETRODUTO/DUTO PEAD FLEXIVEL PAREDE SIMPLES, CORRUGACAO HELICOIDAL, COR PRETA, SEM ROSCA, DE 3". | M | CONFORME PROJETO |  | 40.5 | 13.85 | 17.76 | 719.28 |  | RFJKKLJHH
6.8 | 95745 | ELETRODUTO DE AÇO GALVANIZADO, CLASSE LEVE, DN 20 MM (3/4), APARENTE, INSTALADO EM TETO - FORNECIMENTO E INSTALAÇÃO. M | M | CONFORME PROJETO |  | 166 | 19.36 | 24.82 | 4120.12
CABOS
6.12 | 91926 | CABO DE COBRE FLEXÍVEL ISOLADO, 2,5 MM², ANTI-CHAMA 450/750 V, PARA CIRCUITOS TERMINAIS - FORNECIMENTO E INSTALAÇÃO. M | M | CONFORME PROJETO |  | 205 | 3.99 | 5.11 | 1047.55
6.13 | 91928 | CABO DE COBRE FLEXÍVEL ISOLADO, 4,0 MM², ANTI-CHAMA 450/750 V, PARA CIRCUITOS TERMINAIS - FORNECIMENTO E INSTALAÇÃO. M | M | CONFORME PROJETO |  | 820 | 6.59 | 8.45 | 6929
6.14 | 91935 | CABO DE COBRE FLEXÍVEL ISOLADO, 16 MM², ANTI-CHAMA 0,6/1,0 KV, PARA CIRCUITOS TERMINAIS - FORNECIMENTO E INSTALAÇÃO. M | M | CONFORME PROJETO |  | 45 | 24.65 | 31.61 | 1422.45
6.15 | 92986 | CABO DE COBRE FLEXÍVEL ISOLADO, 35 MM², ANTI-CHAMA 0,6/1,0 KV, PARA DISTRIBUIÇÃO - FORNECIMENTO E INSTALAÇÃO. M | M | CONFORME PROJETO |  | 30.5 | 38.94 | 49.93 | 1522.86 |  | 2
6.16 | 92990 | CABO DE COBRE FLEXÍVEL ISOLADO, 70 MM², ANTI-CHAMA 0,6/1,0 KV, PARA PARA REDE ENTERRADA DE DISTRIBUIÇÃO - FORNECIMENTO E INSTALAÇÃO. M | M | CONFORME PROJETO |  | 91.5 | 75.46 | 96.76 | 8853.54
QUADROS DE DISTRIBUIÇÃO
6.17 | 101879 | QUADRO DE DISTRIBUIÇÃO DE ENERGIA EM CHA-PA DE AÇO GALVANIZADO, DE EMBUTIR, COM BAR-RAMENTO TRIFÁSICO, PARA 24 DISJUNTORES DIN 100A - FORNECIMENTO E INSTALAÇÃO. UN | UNID | CONFORME PROJETO |  | 1 | 783.76 | 1005.09 | 1005.09
6.18 | 93656 | DISJUNTOR MONOPOLAR TIPO DIN,CORRENTE NO-MINAL DE 25A - FORNECIMENTO E INSTALAÇÃO | UNID | CONFORME PROJETO |  | 1 | 13.41 | 17.19 | 17.19
6.19 | 101896 | DISJUNTOR TERMOMAGNÉTICO TRIPOLAR , CORRENTE NOMINAL DE 175A - FORNECIMENTO E INSTALAÇÃO UN | UNID | CONFORME PROJETO |  | 1 | 670.94 | 860.41 | 860.41
6.20 | COMPO 60 | FORNECIMENTO E INSTALAÇÃO DE DISJUNTOR TERMOMAGNÉTICO TRIPOLAR , CORRENTE NOMINAL DE 150A . | UNID | CONFORME PROJETO |  | 1 | 491.27 | 630 | 630
6.21 | COMPO 61 | FORNECIMENTO E INSTALAÇÃO DE DISPOSITIVO RESIDUAL DIFERENCIAL-DR 125 IN 30 MA | UNID | CONFORME PROJETO |  | 1 | 415.86 | 533.29 | 533.29
DISPOSITIVOS ELÉTRICOS EMBUTIDOS -INTERRUPTORES
6.22 | 91996 | TOMADA MÉDIA DE EMBUTIR (1 MÓDULO), 2P+T 10 A, INCLUINDO SUPORTE E PLACA - FORNECIMENTO E INSTALAÇÃO. UN | UNID | CONFORME PROJETO A 1,1M DO PISO |  | 1 | 25.42 | 32.59 | 32.59
6.23 | 91993 | TOMADA ALTA DE EMBUTIR (1 MÓDULO), 2P+T 20 A, INCLUINDO SUPORTE E PLACA - FORNECIMENTO E INSTALAÇÃO. UN CR 32,02 | UNID | CONFORME PROJETO A 2,30M DO PISO |  | 4 | 34.53 | 44.28 | 177.12
6.24 | 92001 | TOMADA BAIXA DE EMBUTIR (1 MÓDULO), 2P+T 20 A, INCLUINDO SUPORTE E PLACA - FORNECIMENTO E INSTALAÇÃO. UN | UNID | CONFORME PROJETOA 0,30M DO PISO |  | 1 | 24.64 | 31.59 | 31.59
6.25 | 91941 | CAIXA RETANGULAR 4" X 2" BAIXA (0,30 M DO PISO), PVC, INSTALADA EM PAR UN CR 8,24 EDE - FORNECIMENTO E INSTALAÇÃO. AF_12/2015 | UNID | CONFORME PROJETOA 0,30M DO PISO |  | 1 | 8.24 | 10.56 | 10.56
6.26 | 91939 | CAIXA RETANGULAR 4"X2" ALTA (2,00 M DO PI-SO), PVC, INSTALADA EM PAREDE - FORNECIMEN-TO E INSTALAÇÃO. UN CR 0,0555000 22,43 1,24 | UNID | CONFORME PROJETO A 2,30M DO PISO |  | 4 | 22.43 | 28.76 | 115.04
6.27 | 91940 | CAIXA RETANGULAR 4"X2" MÉDIA(1,30 M DO PI-SO), PVC, INSTALADA EM PAREDE - FORNECIMEN-TO E INSTALAÇÃO. UN CR 0,0555000 22,43 1,24 | UNID | CONFORME PROJETO A 1,1M DO PISO |  | 1 | 12.11 | 15.52 | 15.52
6.28 | 92001 | TOMADA BAIXA DE EMBUTIR (1 MÓDULO), 2P+T 20 A, INCLUINDO SUPORTE E PLACA - FORNECIMENTO E INSTALAÇÃO. UN | UNID | CONFORME PROJETOA 0,30M DO PISO |  | 1 | 24.64 | 31.59 | 31.59
PONTOS DE LUZ - LAMPADAS
6.39 | 101666 | REFLETOR RETANGULAR FECHADO, COM LÂMPADA VAPOR METÁLICO 400 W - FORNECIMENTO E INSTALAÇÃO. UN | UNID | CONFORME PROJETO |  | 20 | 479.09 | 614.38 | 12287.6
6.40 | 97599 | LUMINÁRIA DE EMERGÊNCIA, COM 30 LÂMPADAS LED DE 2 W, SEM REATOR - FORNECIMENTO E INSTALAÇÃO. UM | UNID | CONFORME PROJETO |  | 4 | 23.68 | 30.36 | 121.44
[6 empty] | TOTAL DO ITEM 6 |  |  | 42559.73 | OOK
7 | INSTALAÇÕES HIDROSSANITÁRIAS
| TUBOS/CONEXÕES 40MM - ESGOTO | [8 empty] | OKOKOK
7.1 | 89726 | JOELHO 45 GRAUS, PVC, SERIE NORMAL, ESGOTO PREDIAL, DN 40 MM, JUNTA SOLDÁVEL, FORNECI-DO E INSTALADO EM RAMAL DE DESCARGA OU RAMAL DE ESGOTO SANITÁRIO. | UNID | CONFORME PROJETO |  | 1 | 7.02 | 9 | 9
7.2 | 89728 | CURVA CURTA 90 GRAUS, PVC, SERIE NORMAL, ESGOTO PREDIAL, DN 40 MM, JUNTA SOLDÁVEL, FORNECIDO E INSTALADO EM RAMAL DE DESCAR-GA OU RAMAL DE ESGOTO SANITÁRIO. | UNID | CONFORME PROJETO |  | 1 | 11.07 | 14.19 | 14.19
7.3 | 89711 | TUBO PVC, SERIE NORMAL, ESGOTO PREDIAL, DN 40 MM, FORNECIDO E INSTALADO EM RAMAL DE DESCARGA OU RAMAL DE ESGOTO SANITÁRIO. | M | CONFORME PROJETO |  | 6 | 17.98 | 23.05 | 138.3
TUBOS/CONEXÕES 100MM - ESGOTO/AGUAS PLUVIAIS
7.4 | 89709 | RALO SIFONADO, PVC, DN 100 X 40 MM, JUNTA SOLDÁVEL, FORNECIDO E INSTALADO EM RAMAL DE DESCARGA OU EM RAMAL DE ESGOTO SANITÁRIO. UN CR 14,02 | UNID | CONFORME PROJETO |  | 6 | 14.02 | 17.97 | 107.82
7.5 | 89578 | TUBO PVC, SÉRIE R, ÁGUA PLUVIAL, DN 100 MM, FORNECIDO E INSTALADO EM CONDUTORES VERTICAIS DE ÁGUAS PLUVIAIS. M CR 51,75 | UNID | CONFORME PROJETO |  | 46 | 51.75 | 66.36 | 3052.56
7.6 | 89529 | JOELHO 90 GRAUS, PVC, SERIE R, ÁGUA PLUVIAL, DN 100 MM, JUNTA ELÁSTICA, FORNECIDO E INSTALADO EM RAMAL DE ENCAMINHAMENTO. UN CR 50,05 | UNID | CONFORME PROJETO |  | 21 | 50.05 | 64.18 | 1347.78
PVC SOLDÁVEL 25MM
7.7 | 89356 | TUBO, PVC, SOLDÁVEL, DN 25MM, INSTALADO EM RAMAL OU SUB-RAMAL DE ÁGUA - FORNECIMEN-TO E INSTALAÇÃO | M | CONFORME PROJETO |  | 10 | 17.91 | 22.96 | 229.6
7.8 | 89383 | ADAPTADOR CURTO COM BOLSA E ROSCA PARA REGISTRO, PVC, SOLDÁVEL, DN 25MM X 3/4INSTALADO EM RAMAL OU SUB-RAMAL DE ÁGUA - FORNECIMENTO E INSTALAÇÃO. UN CR 5,90 | UNID | CONFORME PROJETO |  | 2 | 5.9 | 7.56 | 15.12
7.9 | 89481 | JOELHO 90 GRAUS, PVC, SOLDÁVEL, DN 25MM, INSTALADO EM PRUMADA DE ÁGUA - FO | UNID | CONFORME PROJETO |  | 1 | 4.2 | 5.38 | 5.38
7.10 | 89383 | ADAPTADOR CURTO COM BOLSA E ROSCA PARA RE-GISTRO, PVC, SOLDÁVEL, DN 25MM X 3/4 , INSTA-LADO EM RESERVAÇÃO DE ÁGUA DE EDIFICAÇÃO QUE POSSUA RESERVATÓRIO DE FIBRA/FIBROCI-MENTO FORNECIMENTO E INSTALAÇÃO. | UNID | CONFORME PROJETO |  | 2 | 5.9 | 7.56 | 15.12
7.11 | 89366 | JOELHO 90 GRAUS COM BUCHA DE LATÃO, PVC, SOLDÁVEL, DN 25MM, X 3/4 INSTALADO EM RA-MAL OU SUB-RAMAL DE ÁGUA - FORNECIMENTO E INSTALAÇÃO UN | UNID | CONFORME PROJETO |  | 1 | 14.58 | 18.69 | 18.69
7.12 | COMPO 64 | FORNECIMENTO E INSTALAÇÃO DE TÊ DE REDUÇÃO, PVC, SOLDÁVEL, DN 50MM X 25MM, INSTALADO EM PRUMADA DE ÁGUA - | UNID | CONFORME PROJETO |  | 1 | 15.71 | 20.14 | 25.82
[6 empty] | TOTAL DO ITEM 7 |  |  | 4979.38 | OOK
8 | PINTURA
8.1 | 88485 | APLICAÇÃO DE FUNDO SELADOR ACRÍLICO EM PAREDES UMA DEMÃO | M² | >>>>ÁREA DA MASSA ÚNICA ITEM 3.5 | 956.42 | 956.42 | 1.75 | 2.24 | 2142.38
8.2 | 88489 | APLICAÇÃO MANUAL DE PINTURA COM TINTA LÁTEX ACRÍLICA EM PAREDES, DUAS DEMÃOS M2 | M² | SOMA DAS ÁREAS DE CHAPISCO - ÁREA DE REVESTIMENTO EM AZULEJO | 956.42 | 956.42 | 12.41 | 15.91 | 15216.64
8.3 | 102494 | PINTURA DE PISO COM TINTA EPÓXI, APLICAÇÃO MANUAL, 2 DEMÃOS, INCLUSO PRIMER EPÓXI. M2 | M2 | PISO DA QUADRA |  | 694.42 | 47.02 | 60.29 | 41866.58
8.4 | 102491 | PINTURA DE PISO COM TINTA ACRÍLICA, APLICA-ÇÃO MANUAL, 2 DEMÃOS, INCLUSO FUNDO PRE-PARADOR. M2 . | M2 | FAIXA DE 10CM EM TRES CORES CFE PLANTA | TRUNCAR(3*2*3,15*0,9+2*3,15*1,5+(2*11+27)+2*2*3,6+2*2*2*5,5+2*6+2*2*5;2) | 165.86 | 14.82 | 19 | 3151.34
[6 empty] | TOTAL DO ITEM 9 |  |  | 62376.94 | OOK
9 | SPDA - SISTEMA DE PROTEÇÃO CONTRA DESCARGAS ELÉTRICAS
QUADRA
9.1 | 96973 | CORDOALHA DE COBRE NU 35 MM², NÃO ENTER-RADA, COM ISOLADOR - FORNECIMENTO E INSTALAÇÃO | M | CONFORME PROJETO |  | 72 | 53.88 | 69.09 | 4974.48
9.2 | COMPO 65 | CORDOALHA DE COBRE NU 35 MM², ENTERRADA, SEM ISOLADOR - FORNECIMENTO E INSTALAÇÃO | M | CONFORME PROJETO |  | 132.5 | 43.69 | 56.02 | 7422.65
9.3 | 93358 | ESCAVAÇÃO MANUAL DE VALA COM PROFUNDIDADE MENOR OU IGUAL A 1,30 M- | M3 | VALA COM LARGURA DE 20 CM E PROFUN-DIDADE DE 30 CM PARA DORDOALHA DE 50MM | TRUNCAR(132,50*0,2*0,3;2) | 7.92 | 63.37 | 81.26 | 643.57 |  | 170.25
9.4 | 96995 | REATERRO MANUAL APILOADO COM SOQUETE. | M2 | VOLUME DE ESCAVAÇÃO - VOLUME DO CABO | TRUNCAR(8,76-132,5*3,15*0,025*0,025;2) | 7.02 | 38.42 | 49.26 | 345.8
9.5 | COMPO 45 | HASTE DE ATERRAMENTO 5/8 PARA SPDA COM CONECTOR - FORNECIMENTO E INSTALAÇÃO. | UNID | CONFORME PROJETO |  | 20 | 73.74 | 94.56 | 4030.2
9.6 | 97895 | CAIXA DE INSPEÇÃO PARA ATERRAMENTO, EM CONCRETO PRÉ-MOLDADO, DIMENSÕES INTER-NAS: 0,3X0,3X0,3 M. AF_12/2020 | UND | CONFORME PROJETO |  | 8 | 157.14 | 201.51 | 1612.08
9.7 | 1545 | TERMINAL METALICO A PRESSAO PARA 1 CABO DE 50 A 70 MM2, COM 2 FUROS PARA UN 54,07 | UNID | CONFORME PROJETO |  | 8 | 54.07 | 69.33 | 554.64
9.8 | COMPO 46 | FORNECIMENTO E INSTALAÇÃO DE ELETRODUTO PVC 50MM (2") PARA SPDA | M | CONFORME PROJETO |  | 30 | 44.37 | 56.9 | 1707
[6 empty] | TOTAL DO ITEM 10 |  |  | 21290.42 | OOK
10 | INSTALACOES ESPECIAIS - SISTEMA DE PROTEÇÃO CONTRA INCENDIO
EXTINTORES
10.1 | 101907 | EXTINTOR DE INCÊNDIO PORTÁTIL COM CARGA DE CO2 DE 6 KG, CLASSE BC - FORNECIMENTO E INSTALAÇÃO UN | UNID | CONFORME PROJETO |  | 1 | 641.09 | 822.13 | 822.13
10.2 | COMPO 51 | FORNECIMENTO E INSTALAÇÃO DE PLACA DE SINALIZAÇÃO DIVERSA | UNID | CONFORME PROJETO |  | 2 | 65.01 | 83.36 | 166.72
10.3 | 90838 | PORTA CORTA-FOGO 90X210X4CM - FORNECI-MENTO E INSTALAÇÃO. | UNID | CONFORME PROJETO |  | 1 | 1385.82 | 1777.17 | 1777.17
[6 empty] | TOTAL DO ITEM 11 |  |  | 2766.02 | OOKOK
11 | DIVERSOS - ACESSIBILIDADE, ALAMBRADO, EQUIPAMENTOS PARA A QUADRA E LIMPEZA
11.1 | COMPO 26 | COMPOSIÇÃO DE CUSTOS PARA ASSENTAMENTO DE PISO DIRECIONAL COM DEMOLIÇÃO PARCIAL DE CONTRAPISO E PINTURA | M2 | CFE. PLANTA SENDO A LARGURA DO PISO IGUAL A 20 X20CMS | 3.15 | 3.14 | 105.32 | 135.06 | 424.08
11.2 | 102364 | ALAMBRADO PARA QUADRA POLIESPORTIVA, ES-TRUTURADO POR TUBOS DE ACO GALVANIZADO, (MONTANTES COM DIAMETRO 2", TRAVESSAS E ESCORAS COM DIÂMETRO 1 ¼),COM TELA DE ARAME GALVANIZADO, FIO 10 BWG E MALHA QUADRADA 5X5CM | M2 | CONFORME PROJETO | 135.58 | 135.58 | 200.65 | 257.31 | 34886.08
11.3 | COMPO 70 | FORNECIMENTO E INSTALAÇÃO DE PORTÃO NO ALAMBRADO DA QUADRA DE (0,9X2,1M) EM TUBO DE FERRO GALVANIZADO 2" E TELA DE ARAME GALVANIZADO FIO 12 BWG, MALHA 2", REVESTIDO EM PVC, INCLUSIVE DOBRADIÇA E FECHADURA | UNID | CONFORME PROJETO (4 DE 0,9X2,1M) |  | 4 | 428.26 | 549.2 | 2196.8
11.4 | COMPO 69 | FORNECIMENTO E INSTALAÇÃO DE CONJUNTO PARA QUADRA DE VOLEI COM POSTES EM TUBO DE ACO GALVANIZADO 3", *255* CM, PINTURA EM TINTA ESMALTE SINTETICO, REDE DE NYLON COM 2 MM, MALHA 10 X10 CM E ANTENAS OFICIAIS EM FIBRA DE VIDRO. | UNID | CONFORME PROJETO |  | 1 | 3134.9 | 4020.19 | 4020.19
11.5 | COMPO 67 | FORNECIMENTO E INSTALAÇÃO CONJUNTO PARA FUTSAL COM TRAVES OFICIAIS DE 3,00 X 2,00 M EM TUBO DE GALVANIZADO 3" COM REQUADRO EM TUBO DE 1", PINTURA EM PRIMER COM TINTA ESMALTE SINTETICO E REDES DE POLIETILENO FIO 4 MM ACO UN | UNID | CONFORME PROJETO |  | 1 | 5155.41 | 6611.29 | 6611.29
11.6 | COMPO 68 | FORNECIMENTO E INSTALAÇÃO PAR DE TABELAS DE BASQUETE EM COMPENSADO NAVAL, OFICIAL, 1800 X 1200 MM, INCLUINDO ARO DE METAL E REDE EM POLIPROPILENO 100% E SUPORTE | UNID | CONFORME PROJETO |  | 1 | 5367.31 | 6883.03 | 6883.03
LIMPEZA
11.7 | 99814 | LIMPEZA DE SUPERFÍCIE COM JATO DE ALTA PRESSÃO. AF_04/2019 M2 CR 1,26 | M² | IGUAL Á AREA INTERNA DA CONSTRUÇÃO= (21,30*32,40M) | TRUNCAR((21,30*32,40) | 690.12 | 1.48 | 1.89 | 1304.32
[6 empty] | TOTAL DO ITEM 12 |  |  | 56325.79 | OOK
|  | VALOR DA CONSTRUÇÃO DA QUADRA COBERTA | [5 empty] | 890389.12
VALOR TOTAL DA CONSTRUÇÃO DA EDIFICAÇÃO DA ESCOLA, MURO E QUADRA COBERTA | [7 empty] | 3586101.37
Aripuanã (MT), 13 de Maio de 2022.
________________________________________________ LUIZ ANTONIO MARTINELLI Engenheiro Civil e de Engenheiro de Segurança do Trabalho CREA 2497 – D -MT

## cronograma f.finan.
PREFEITURA MUNICIPAL DE ARIPUANÃ
SECRETARIA MUNICIPAL DE EDUCAÇÃO |  | SECRETARIA MUNICIPAL DE EDUCAÇÃO, CULTURA, ESPORTES E LAZER |  | SECRETARIA MUNICIPAL DE EDUCAÇÃO, CULTURA, ESPORTES E LAZER | SECRETARIA MUNICIPAL DE EDUCAÇÃO, CULTURA, ESPORTES E LAZER | SECRETARIA MUNICIPAL DE EDUCAÇÃO, CULTURA, ESPORTES E LAZER | SECRETARIA MUNICIPAL DE EDUCAÇÃO, CULTURA, ESPORTES E LAZER | SECRETARIA MUNICIPAL DE EDUCAÇÃO, CULTURA, ESPORTES E LAZER | SECRETARIA MUNICIPAL DE EDUCAÇÃO, CULTURA, ESPORTES E LAZER | SECRETARIA MUNICIPAL DE EDUCAÇÃO, CULTURA, ESPORTES E LAZER | SECRETARIA MUNICIPAL DE EDUCAÇÃO, CULTURA, ESPORTES E LAZER | SECRETARIA MUNICIPAL DE EDUCAÇÃO, CULTURA, ESPORTES E LAZER | SECRETARIA MUNICIPAL DE EDUCAÇÃO, CULTURA, ESPORTES E LAZER | SECRETARIA MUNICIPAL DE EDUCAÇÃO, CULTURA, ESPORTES E LAZER | SECRETARIA MUNICIPAL DE EDUCAÇÃO, CULTURA, ESPORTES E LAZER | SECRETARIA MUNICIPAL DE EDUCAÇÃO, CULTURA, ESPORTES E LAZER
DEPARTAMENTO DE ENGENHARIA
OBRA |  | CONSTRUÇÃO DA ESCOLA MUNICIPAL SÃO JOSÉ OPERÁRIO QUE POSSUIRÁ ÁREA CONSTRUÍDA TOTAL DE 1.942,78 M², COMPOSTO DA EDIFICAÇÃO DA ESCOLA COM 1.275,49 M², CONTENDO 10 SALAS DE AULA, 01 SALA PARA INFORMATICA, 01 SALA PARA LEITURA, 01 SALA MULTIFUNCIONAL, 01 SALA PARA COORDENAÇÃO PEDAGÓGICA COM 02 BANHEIROS, COZINHA COM REFEITÓRIO, BANHEIROS PARA DISCENTES, ALMOXARIFADO E 03 SALAS PARA DEPENDÊNCIAS ADMINISTRATIVA, QUADRA COBERTA COM 706,32 M² DE COBERTURA E MURO AO REDOR COM 180,34 M DE COMPRIMENTO H=2.0M INCLUSO ALAMBRADO E PORTÕES A SER CONSTRUIDA NO LOTE 12 DA QUADRA 09, NA ESQUINA DA AVENIDA "E"COM A AVENIDA DIONISIO GOEDERT.
AUTOR DO PROJETO E RESPONSÁVEL PELA QUANTIFICAÇÃO DOS MATERIAIS E DA PLANILHA DE CUSTO | [8 empty] | LUIZ ANTONIO MARTINELLI - Engenheiro Civil e de Segurança do Trabalho - CREA 2497-D-MT
ENDEREÇO |  | LOTE 12 COM 66 X 50M NA ESQUINA DA AVENIDA "E" COM A AVENIDA DIONISIO GOEDERT NA VILA OPERÁRIA - COORDENADAS - 10.10'59.26"S - 59.26'51,70"-O
FONTE |  | SINAPI MARÇO 2022 DESONERADA
CRONOGRAMA FISICO FINANCEIRO
| ITENS | TOTAL DO ITEM | % | 30 DIAS | 60 DIAS | 90 DIAS | 120 DIAS | 150 DIAS | 180 DIAS | 210 DIAS | 240 DIAS | 270 DIAS | 300 DIAS | 330 DIAS | 360 DIAS | TOTAL
|  |  |  | % | % | % | % | % | % | % | % | % | % | % | % | %
|  |  |  | VALOR | VALOR | VALOR | VALOR | VALOR | VALOR | VALOR | VALOR | VALOR | VALOR | Valor | Valor | Valor
ESCOLA - LIBERAÇÃO DOS VALORES DAS PARCELAS À EXECUTAR
1 | SERVIÇOS PRELIMINARES | 56613.83 | 2.23% | 100% | [11 empty] | 100%
|  |  |  | 56613.83 | 0 | 0 | 0 | 0 | 0 | 0 | 0 | 0 | 0 | 0 | 0 | 56613.83
2 | ADMINISTRAÇÃO E CONTROLE DA OBRA | 194451.96 | 7.67% | 8.33% | 8.33% | 8.33% | 8.33% | 8.33% | 8.33% | 8.33% | 8.33% | 8.33% | 8.33% | 8.33% | 8.37% | 100%
|  |  |  | 16197.84 | 16197.84 | 16197.84 | 16197.84 | 16197.84 | 16197.84 | 16197.84 | 16197.84 | 16197.84 | 16197.84 | 16197.84 | 16275.72 | 194451.96
3 | BLOCO DA ADMINISTRAÇÃO | 646676.56 | 25.51% | 25% | 25% | 25% | 15% | 10% | [7 empty] | 100%
|  |  |  | 161669.14 | 161669.14 | 161669.14 | 97001.48 | 64667.66 | 0 | 0 | 0 | 0 | 0 | 0 | 0 | 646676.56
4 | BLOCO DAS SALAS 02 E 03 | 192551.91 | 7.6% |  | 25% | 25% | 10% | 40% | [7 empty] | 100%
|  |  |  | 0 | 48137.97 | 48137.97 | 19255.19 | 77020.78 | 0 | 0 | 0 | 0 | 0 | 0 | 0 | 192551.91
5 | BLOCO DAS SALAS 08 E 09 | 192551.91 | 7.6% |  |  | 25% | 10% | 30% | 25% | 10% | [5 empty] | 100%
|  |  |  | 0 | 0 | 48137.97 | 19255.19 | 57765.57 | 48137.99 | 19255.19 | 0 | 0 | 0 | 0 | 0 | 192551.91
6 | BLOCO DAS SALAS 04, 05, 06 E 07 | 347148.34 | 13.69% |  |  |  | 20% | 20% | 25% | 25% | 10% |  |  |  |  | 100%
|  |  |  | 0 | 0 | 0 | 69429.66 | 69429.69 | 86787.08 | 86787.08 | 34714.83 | 0 | 0 | 0 | 0 | 347148.34
7 | COZINHA E REFEITORIO | 123510.93 | 4.87% |  |  |  |  | 20% | 30% | 25% | 25% |  |  |  |  | 100%
|  |  |  | 0 | 0 | 0 | 0 | 24702.2 | 37053.27 | 30877.73 | 30877.73 | 0 | 0 | 0 | 0 | 123510.93
8 | BANHEIROS | 187782.94 | 7.41% | [5 empty] | 20% | 25% | 25% | 30% |  |  |  | 100%
|  |  |  | 0 | 0 | 0 | 0 | 0 | 37556.58 | 46945.73 | 46945.73 | 56334.9 | 0 | 0 | 0 | 187782.94
9 | INSTALAÇÕES HI-DRAÚLICAS - TUBU-LAÇÕES E RESERVA-TÓRIOS | 53778.86 | 2.12% |  |  | 20% | 10% |  |  | 25% | 25% | 20% |  |  |  | 100%
|  |  |  | 0 | 0 | 10755.77 | 5377.88 | 0 | 0 | 13444.71 | 13444.71 | 10755.79 | 0 | 0 | 0 | 53778.86
10 | DRENAGEM PLUVIAL E ESGOTO SANITÁRIO | 83673.08 | 3.3% |  |  | 20% | 10% |  |  | 25% | 25% | 20% |  |  |  | 100%
|  |  |  | 0 | 0 | 16734.61 | 8367.3 | 0 | 0 | 20918.27 | 20918.27 | 16734.63 | 0 | 0 | 0 | 83673.08
11 | INSTALAÇÕES ELÉTRICAS | 226427.28 | 8.93% |  |  | 20% | 10% | 15% | 15% | 15% | 15% | 10% |  |  |  | 100%
|  |  |  | 0 | 0 | 45285.45 | 22642.72 | 33964.09 | 33964.09 | 33964.09 | 33964.09 | 22642.75 | 0 | 0 | 0 | 226427.28
12 | SPDA-SISTEMA DE PROTEÇÃO CONTRA DESCARGAS ATMOSFÉRICAS | 52370.49 | 2.07% | [5 empty] | 20% | 25% | 25% | 30% |  |  |  | 100%
|  |  |  | 0 | 0 | 0 | 0 | 0 | 10474.11 | 13092.62 | 13092.62 | 15711.14 | 0 | 0 | 0 | 52370.49
13 | SISTEMA DE PROTEÇÃO CONTRA INCÊNDIO | 85921.54 | 3.39% |  |  | 20% | 10% | 15% | 15% | 15% | 15% | 10% |  |  |  | 100%
|  |  |  | 0 | 0 | 17184.32 | 8592.15 | 12888.23 | 12888.23 | 12888.23 | 12888.23 | 8592.15 | 0 | 0 | 0 | 85921.54
14 | DIVERSOS | 91592.92 | 3.61% | [9 empty] | 40% | 20% | 40% | 100%
|  |  |  | 0 | 0 | 0 | 0 | 0 | 0 | 0 | 0 | 0 | 36637.16 | 18318.6 | 36637.16 | 91592.92
VALOR DA CONSTRUÇÃO DA ESCOLA |  | 2535052.55 | 100% | 234480.81 | 226004.95 | 364103.07 | 266119.41 | 356636.06 | 283059.19 | 294371.49 | 223044.05 | 146969.2 | 52835 | 34516.44 | 52912.88 | 2535052.55
| ITENS | TOTAL DO ITEM | % | 30 DIAS | 60 DIAS | 90 DIAS | 120 DIAS | 150 DIAS | 180 DIAS | 210 DIAS | 240 DIAS | 270 DIAS | 300 DIAS | 330 DIAS | 360 DIAS | TOTAL
|  |  |  | % | % | % | % | % | % | % | % | % | %
|  |  |  | VALOR | VALOR | VALOR | VALOR | VALOR | VALOR | VALOR | VALOR | VALOR | VALOR | Valor | Valor | Valor
MURO - LIBERAÇÃO DOS VALORES DAS PARCELAS À EXECUTAR
1 | SERVIÇOS PRELIMINARES - LOCAÇÃO | 10971.88 | 6.83% | 100% | [11 empty] | 100%
|  |  |  | 10971.88 | 0 | 0 | 0 | 0 | 0 | 0 | 0 | 0 | 0 | 0 | 0 | 10971.88
2 | MURO -Escavação de valas - Estrutura, armação e concreto | 64909.14 | 40.4% | 100% | [11 empty] | 100%
|  |  |  | 64909.14 | 0 | 0 | 0 | 0 | 0 | 0 | 0 | 0 | 0 | 0 | 0 | 64909.14
3 | ALVENARIA DE VEDAÇÃO, IMPERMEABILIZAÇÃO DE VIGA BALDRAME, REVESTIMENTO E PINTURA | 52664.38 | 32.78% |  | 100% | [10 empty] | 100%
|  |  |  | 0 | 52664.38 | 0 | 0 | 0 | 0 | 0 | 0 | 0 | 0 | 0 | 0 | 52664.38
4 | ALAMBRADO FRONTAL E MUROS DAS LATERAIS E NO FUNDO | 12050.94 | 7.5% | [10 empty] | 50% | 50% | 100%
|  |  |  | 0 | 0 | 0 | 0 | 0 | 0 | 0 | 0 | 0 | 0 | 6025.47 | 6025.47 | 12050.94
5 | PORTÕES | 20063.36 | 12.49% | [11 empty] | 100% | 100%
|  |  |  | 0 | 0 | 0 | 0 | 0 | 0 | 0 | 0 | 0 | 0 | 0 | 20063.36 | 20063.36
VALOR DA CONSTRUÇÃO DO MURO |  | 160659.7 | 99.99% | 75881.02 | 52664.38 | 0 | 0 | 0 | 0 | 0 | 0 | 0 | 0 | 6025.47 | 26088.83 | 160659.7
QUADRA COBERTA - LIBERAÇÃO DOS VALORES DAS PARCELAS À EXECUTAR
| ITENS | TOTAL DO ITEM | % | 30 DIAS | 60 DIAS | 90 DIAS | 120 DIAS | 150 DIAS | 180 DIAS | 210 DIAS | 240 DIAS | 270 DIAS | 300 DIAS | 330 DIAS | 360 DIAS | TOTAL
|  |  |  | % | % | % | % | % | % | % | % | % | % | % | % | %
|  |  |  | VALOR | VALOR | VALOR | VALOR | VALOR | VALOR | VALOR | VALOR | VALOR | VALOR | Valor | Valor | Valor
1 | SERVIÇOS PRELIMINARES - LOCAÇÃO | 6607.22 | 0.74% |  | 100% | [10 empty] | 100%
|  |  |  | 0 | 6607.22 | 0 | 0 | 0 | 0 | 0 | 0 | 0 | 0 | 0 | 0 | 6607.22
2 | ESCAVAÇÃO - FUNDAÇÃO - FORMAS - FERRAGENS E CONCRETAGEM | 89200.76 | 10.02% |  | 30% | 30% | 40% | [8 empty] | 100%
|  |  |  | 0 | 26760.22 | 26760.22 | 35680.32 | 0 | 0 | 0 | 0 | 0 | 0 | 0 | 0 | 89200.76
3 | ALVENARIA E REVESTIMENTO - PAREDES E PISOS | 208893.21 | 23.46% |  | 25% | 15% | 15% | 10% | 10% | 10% | 15% |  |  |  |  | 100%
|  |  |  | 0 | 52223.31 | 31333.98 | 31333.98 | 20889.32 | 20889.32 | 20889.32 | 31333.98 | 0 | 0 | 0 | 0 | 208893.21
4 | ESTRUTURA - PILARES, VIGAS E LAJE- FORMAS, FERRAGENS E CONCRETAGEM | 90152.72 | 10.13% |  | 10% | 10% | 10% | 10% | 10% | 26% | 24% |  |  |  |  | 100%
|  |  |  | 0 | 9015.27 | 9015.27 | 9015.27 | 9015.27 | 9015.27 | 23439.7 | 21636.66 | 0 | 0 | 0 | 0 | 90152.71
5 | COBERTURA | 305236.93 | 34.28% | [8 empty] | 40% | 30% | 30% |  | 100%
|  |  |  | 0 | 0 | 0 | 0 | 0 | 0 | 0 | 0 | 122094.79 | 91571.07 | 91571.07 | 0 | 305236.93
6 | INSTALAÇÕES ELÉTRICAS | 42559.73 | 4.78% | [10 empty] | 25% | 75% | 100%
|  |  |  | 0 | 0 | 0 | 0 | 0 | 0 | 0 | 0 | 0 | 0 | 10639.93 | 31919.8 | 42559.73
7 | INSTALAÇÕES HIDROSSANITÁRIAS | 4979.38 | 0.56% | [10 empty] | 100% |  | 100%
|  |  |  | 0 | 0 | 0 | 0 | 0 | 0 | 0 | 0 | 0 | 0 | 4979.38 | 0 | 4979.38
8 | PINTURA | 62376.94 | 7.01% | [11 empty] | 100% | 100%
|  |  |  | 0 | 0 | 0 | 0 | 0 | 0 | 0 | 0 | 0 | 0 | 0 | 62376.94 | 62376.94
9 | SISTEMA DE PROTEÇÃO CONTRA DESCARGAS ATMOSFÉRICAS | 21290.42 | 2.39% | [10 empty] | 50% | 50% | 100%
|  |  |  | 0 | 0 | 0 | 0 | 0 | 0 | 0 | 0 | 0 | 0 | 10645.21 | 10645.21 | 21290.42
10 | INSTALACOES ESPECIAIS - SISTEMA DE PROTEÇÃO CONTRA INCENDIO | 2766.02 | 0.31% | [10 empty] | 50% | 50% | 100%
|  |  |  | 0 | 0 | 0 | 0 | 0 | 0 | 0 | 0 | 0 | 0 | 1383.01 | 1383.01 | 2766.02
11 | DIVERSOS - ACESSIBILIDADE, ALAMBRADO, EQPTOS. DA QUADRA E LIMPEZA | 56325.79 | 6.33% | [10 empty] | 45% | 55% | 100%
|  |  |  | 0 | 0 | 0 | 0 | 0 | 0 | 0 | 0 | 0 | 0 | 25346.61 | 30979.18 | 56325.79
VALOR DA CONSTRUÇÃO DA QUADRA |  | 890389.12 | 100% | 0 | 94606.02 | 67109.47 | 76029.57 | 29904.59 | 29904.59 | 44329.02 | 52970.64 | 122094.79 | 91571.07 | 144565.21 | 137304.15 | 890389.12
CUSTO TOTAL DA OBRA |  | 3586101.37 | 100% | 310361.83 | 373275.35 | 431212.54 | 342148.98 | 386540.65 | 312963.78 | 338700.51 | 276014.69 | 269063.99 | 144406.07 | 185107.12 | 216305.86 | 3586101.37
VALOR PARCIAL DAS PARCELAS MENSAIS A SEREM MEDIDAS |  |  |  | 310361.83 | 373275.35 | 431212.54 | 342148.98 | 386540.65 | 312963.78 | 338700.51 | 276014.69 | 269063.99 | 144406.07 | 185107.12 | 216305.86 | 3586101.37
PERCENTUAL PARCIAL DAS PARCELAS MENSAIS A SEREM MEDIDAS |  |  |  | 8.65% | 10.41% | 12.02% | 9.54% | 10.78% | 8.73% | 9.44% | 7.7% | 7.5% | 4.03% | 5.16% | 6.04% | 100%
VALOR TOTAL ACUMULADO DAS PARCELAS |  |  |  | 310361.83 | 683637.18 | 1114849.72 | 1456998.7 | 1843539.35 | 2156503.13 | 2495203.64 | 2771218.33 | 3040282.32 | 3184688.39 | 3369795.51 | 3586101.37
PERCENTUAL TOTAL ACUMULADO DAS PARCELAS |  |  |  | 8.65% | 19.06% | 31.08% | 40.62% | 51.4% | 60.13% | 69.57% | 77.27% | 84.77% | 88.8% | 93.96% | 100%
Aripuanã (MT), 13 de Maio de 2022.
________________________________________________ LUIZ ANTONIO MARTINELLI Engenheiro Civil e de Engenheiro de Segurança do Trabalho CREA 2497 – D -MT

## COMPOSIÇÕES DESSA PLANILHA
PREFEITURA MUNICIPAL DE ARIPUANÃ
|  | SECRETARIA MUNICIPAL DE EDUCAÇÃO |  | SECRETARIA MUNICIPAL DE EDUCAÇÃO, CULTURA, ESPORTES E LAZER |  | SECRETARIA MUNICIPAL DE EDUCAÇÃO, CULTURA, ESPORTES E LAZER
DEPARTAMENTO DE ENGENHARIA
COMPOSIÇÃO DE PREÇOS PARA COMPOR PLANILHA ORÇAMENTÁRIA DE ITENS NÃO PREVISTOS NA TABELA SINAPI MARÇO 2022
OBRA |  | CONSTRUÇÃO DA ESCOLA MUNICIPAL SÃO JOSÉ OPERÁRIO QUE POSSUIRÁ ÁREA CONSTRUÍDA TOTAL DE 1.942,78 M², COMPOSTO DA EDIFICAÇÃO DA ESCOLA COM 1.275,49 M², CONTENDO 10 SALAS DE AULA, 01 SALA PARA INFORMATICA, 01 SALA PARA LEITURA, 01 SALA MULTIFUNCIONAL, 01 SALA PARA COORDENAÇÃO PEDAGÓGICA COM 02 BANHEIROS, COZINHA COM REFEITÓRIO, BANHEIROS PARA DISCENTES, ALMOXARIFADO E 03 SALAS PARA DEPENDÊNCIAS ADMINISTRATIVA, QUADRA COBERTA COM 706,32 M² DE COBERTURA E MURO AO REDOR COM 180,34 M DE COMPRIMENTO H=2.0M INCLUSO ALAMBRADO E PORTÕES A SER CONSTRUIDA NO LOTE 12 DA QUADRA 09, NA ESQUINA DA AVENIDA "E"COM A AVENIDA DIONISIO GOEDERT.
AUTOR DO PROJETO E RESPONSÁVEL PELA QUANTIFICAÇÃO DOS MATERIAIS E DA PLANILHA DE CUSTO - LUIZ ANTONIO MARTINELLI - Engenheiro Civil e de Segurança do Trabalho - CREA 2497-D-MT
ENDEREÇO |  | LOTE 12 COM 60 X 50M NA ESQUINA DA AVENIDA "E" COM A AVENIDA DIONISIO GOEDERT NA VILA OPERÁRIA - COORDENADAS - 10.10'59.26"S - 59.26'51,70"-O
FONTE |  | SINAPI MARÇO 2022 DESONERADA | BDI - 28,24%
COMPOSIÇÕES DA PLANILHA
COMPOSIÇÃO DE PREÇO - 01 - Código 74209/001 COM PREÇOS DA SINAPI MARÇO 2022 DESONERADA
ITEM | CÓDIGO | DESCRIÇÃO | UNID | MEMÓRIA DE CÁLCULO | QUANTIDADE | VALOR UNITÁRIO S/ BDI | VALOR TOTAL SEM BDI
1.1 | COMPO 01 | Placa de obra para construção civil em chapa galvanizada nº 22 adesivada | M2
Descrição
Materiais/Equipamentos/Mão de Obra
1 | 4417 | Sarrafo de madeira não aparelhada de *2,5 X 7* cm de maçaranduba, angelim ou equivalente na região. | M | CFE. SINAPI | 1 | 6.12 | 6.12
2 | 4491 | Pontalete de madeira não aparelhada de *7,5 X 7,5* cm (3 X 3 ") de Pinus, mista ou equivalente na região. | M | CFE. SINAPI | 4 | 9.04 | 36.16
3 | 4813 | Placa de obra para construção civil em chapa galvanizada nº 22 adesivada de 3,0X2,25M = 6,75M² | M2 | CFE. SINAPI | 1 | 225 | 225
4 | 5075 | Prego de aço polido com cabeça 18 X 30 (2 3/4 X 10) | KG | CFE. SINAPI | 0.11 | 23.92 | 2.63
5 | 88262 | Carpinteiro de formas com encargos complementares | H | CFE. SINAPI | 1,0000000 | 19.74 | 19.74
6 | 88316 | Servente com encargos complementares | H | CFE. SINAPI | 2,0000000 | 16.02 | 32.04
7 | 102473 | Concreto magro para lastro traço 1:4,5:4,5 (Cimento, areia média, seixo rolado) - Preparo mecânico com betoneira 400 L. | M3 | CFE. SINAPI | 0,0100000 | 462.83 | 4.62
Custo Total Materiais/Equipamentos/Mão de Obra | [6 empty] | 326.31
|  |  | CUSTO TOTAL DA COMPOSIÇÃO SEM BDI |  |  |  | 326.31 | OK
COMPOSIÇÃO DE PREÇO - 02 - Código 93243 COM PREÇOS DA SINAPI MARÇO 2022 DESONERADA
ITEM | CÓDIGO | DESCRIÇÃO | UNID | MEMÓRIA DE CÁLCULO | QTID | VALOR UNITÁRIO S/ BDI | VALOR TOTAL SEM BDI
1.3 | COMPO 02 93243 | Execução de reservatório de água 5000 litros em predio comercial apoiada em estrutura de concreto premoldado, com custo de acordo com levantamento feito em fornecedores dessa cidade, já instalados. | UNID
Descrição
Materiais/Equipamentos/Mão de Obra
1 | 102617 | CAIXA D´ÁGUA EM POLIÉSTER REFORÇADO COM FIBRA DE VIDRO, 5000 LITROS - FORNECIMENTO E INSTALAÇÃO UN | UNID | CFE. SINAPI | 1 | 3291.96 | 3291.96
2 | 89408 | JOELHO 90 GRAUS, PVC, SOLDÁVEL DN 25MM, INSTALADO EM RAMAL DE DISTRIBUIÇÃO - FORNECIMENTO E INSTALAÇÃO | UNID | CFE. SINAPI | 3 | 5.33 | 15.99
3 | 89972 | KIT DE REGISTRO DE GAVETA BRUTO DE LATÃO ¾", INCLUSIVE CONEXÕES INSTALADO EM RAMAL DE ÁGUA FRIA - FORNECIMENTO E INSTALAÇÃO. | UNID | CFE. SINAPI | 1 | 43.35 | 43.35
4 | 94648 | TUBO, PVC, SOLDÁVEL, DN 25MM, INSTALADO EM RESERVAÇÃO DE ÁGUA DE EDIFICAÇÃO QUE POSSUA RESERVATÓRIO DE FIBRA/FIBROCIMENTO - FORNECIMENTO E INSTALAÇÃO PARA LEVAR ÁGUA DO CAVALETE A CAIXA | M | CFE. SINAPI | 20 | 8.99 | 179.8
5 | 94688 | TE, PVC, SOLDÁVEL, DN 25MM, INSTALADO EM RESERVAÇÃO DE ÁGUA DE EDIFICAÇÃO QUE POSSUA RESERVATÓRIO DE FIBRA/FIBROCIMENTO - FORNECIMENTO E INSTALAÇÃO | M | CFE. SINAPI | 2 | 9.88 | 19.76
6 | 94703 | ADAPTADOR COM FLANGE E ANEL DE VEDAÇÃO PVC, SOLDÁVEL, DN 25MMX 3/4, INSTALADO EM, RESERVAÇÃO DE ÁGUA DE EDIFICACAÇÃO QUE POSSUA RESERVATÓRIO DE FIBRA/FIBROCIMENTO - FORNECIMENTO E INSTALAÇÃO | UNID | CFE. SINAPI | 1 | 19.07 | 19.07
7 | 94796 | TORNEIRA DE BÓIA, ROSCÁVEL 3/4", FORNECIDA E INSTALADA EM RESERVAÇÃO DE ÁGUA. | UNID | CFE. SINAPI | 1 | 48.1 | 48.1
VALOR LOCAL |  | SUPORTE EM ESTRUTURA DE CONCRETO PRÉ MOLDADO DUPLO(2 PILARES) PARA RESERVATÓRIO DE 5000L, CUJO CUSTO MÉDIO COLOCADO NO LOCAL, FOI LEVANTADO NAS TRES EMPRESAS FABRICANTES DE ARIPUANÃ E SÓMENTE UMA FAZ ((PREÇO ÚNICO ENCONTRADO CFE. ABAIXO) | UNID | 1 | 1 | 5600 | 5600
Empresas consultadas |  | CERCOL - FONE 98110.0082 E 99611-8126 - INFORMAÇÃO NA EMPRESA VLR COLOCADO PARA CX. DE ÁGUA DE 5MIL LITROS COM 2 PILARES = R$5.600,00
FABINHO - AMPLA PRÉMOLDADOS - INFORMAÇÃO VIA TELEFONE EM 6/04/2022 - FONE 981282050 PRÉ MOLDADO - NÃO VENDE A ESTRUTURA COM 2 PILARES
FABIANO - PRÉMOLDADOS USE-METAL - INFORMAÇÃO VIA TELEFONE EM 14/04/2022 - FONE 98111.3531 PRÉ MOLDADO - NÃO VENDE A ESTRUTURA COM 2 PILARES
Custo Total Materiais/Equipamentos/Mão de Obra | [6 empty] | 9218.03
|  |  | CUSTO DA COMPOSIÇÃO SEM BDI |  |  |  | 9218.03
COMPOSIÇÃO DE PREÇO Nº 03 PARA CONSTRUÇÃO DE MURETA EM ALVENARIA (C x A x L = 1,5 x 2 x 0,50m) PARA INSTALAÇÃO DA CAIXA MEDIDORA DE ENERGIA COM PREÇOS DA SINAPI MARÇO 2022 DESONERADA
ITEM | CÓDIGO | DESCRIÇÃO | UNID | MEMÓRIA DE CÁLCULO CFE COMPOSIÇÃO SINAPI | QTD NECESSÁRIA | VALOR UNITÁRIO S/ BDI | VALOR TOTAL SEM BDI
11.1 | COMPO 03 | MURETA EM ALVENARIA (C x A x L = 1,5 x 2 x 0,50m) PARA INSTALAÇÃO DA CAIXA MEDIDORA DE ENERGIA => (2X com E=14 cm+ 2X com E=9CM ) | M2
Descrição
Materiais/Equipamentos E Mão de Obra
1 | 93358 | ESCAVAÇÃO MANUAL DE VALAS COM PROFUNDIDADE MENOR OU IGUAL A 1,30 M. (0,5 X0,7 = profundidade x largura) | M3 | 0,5*2*0,7 | 0.7 | 63.37 | 44.35
2 | 101616 | PREPARO DE FUNDO DE VALA COM LARGURA MENOR QUE 1,5 M (ACERTO DO SOLO NATURAL M2 | M2 | 0,7*2 | 1.4 | 4.61 | 6.45
3 | 96995 | REATERRO MANUAL APILOADO COM SOQUETE. | M3 | 0,5*2*0,5 | 0.5 | 38.42 | 19.21
4 | 94962 | CONCRETO MAGRO PARA LASTRO, TRAÇO 1:4,5:4,5 (EM MASSA SECA DE CIMENTO/ ARE M3 IA MÉDIA/ BRITA 1) - PREPARO MECÂNICO COM BETONEIRA 400 L. - ESPESSURA DE 5 CM. M2 | M3 | 0.05 | 0.05 | 340.2 | 17.01
5 | 103328 | ALVENARIA DE VEDAÇÃO DE BLOCOS CERÂMICOS FURADOS NA HORIZONTAL DE 9X14 X19CM (ES-PESSURA 9CM) DE PAREDES E ARGAMASSA DE ASSENTAMENTO COM PREPARO EM BETONEIRA. M2 | M2 | 2*2*1,5 | 6 | 76.33 | 457.98
6 | 103325 | ALVENARIA DE VEDAÇÃO DE BLOCOS CERÂMICOS FURADOS NA HORIZONTAL DE 9X14X19CM (ESP= 14CM) DE PAREDES E ARGAMASSA DE ASSENTAMENTO COM PREPARO EM BETONEIRA. M2 | M² | 2*2*1,5 | 6 | 73.5 | 441
7 | 87894 | CHAPISCO APLICADO EM ALVENARIA (SEM PRESENÇA DE VÃOS) E ESTRUTURAS DE CONCRETO DE FACHADA, COM COLHER DE PEDREIRO. ARGAMASSA TRAÇO 1:3 COM PREPARO EM BETONEIRA 400L. M2 | M2 | 7.38 | 7.38 | 5.4 | 39.85
8 | 87529 | MASSA ÚNICA, PARA RECEBIMENTO DE PINTURA, EM ARGAMASSA TRAÇO 1:2:8, PREPARO MECÂNICO COM BETONEIRA 400L, APLICADA MANUALMENTE EM FACES INTERNAS DE PAREDES, ESPESSURA DE 20MM, COM EXECUÇÃO DE TALISCAS. M2 | M2 | 7.38 | 7.38 | 29.67 | 218.96
9 | 102475 | CONCRETO FCK = 20MPA, TRAÇO 1:2,6:2,9 (EM MASSA SECA DE CIMENTO/ AREIA MÉDIA/ SEIXO ROLADO) - PREPARO MECÂNICO COM BETONEIRA 400 L - CONCRETAGEM DE LAJE MACIÇA E=8CM LARGURA 60CM SOBRE A PAREDE DE TIJOLOS M3 | M3 | TRUNCAR(0,6*0,08*2;4) | 0.096 | 543.62 | 52.18
10 | 88485 | APLICAÇÃO DE FUNDO SELADOR ACRÍLICO EM PAREDES UMA DEMÃO | M² | 2*1*2+2*0,5*1+2+0,6 | 7.6 | 1.75 | 13.3
11 | 88489 | APLICAÇÃO MANUAL DE PINTURA COM TINTA LÁTEX ACRÍLICA EM PAREDES, DUAS DEMÃOS | M2 | 2*1*2+2*0,5*1+2+0,6 | 7.6 | 12.41 | 94.31
12 | 101875 | QUADRO DE DISTRIBUIÇÃO DE ENERGIA EM CHAPA DE AÇO GALVANIZADO, DE EMBUTIR, COM BARRAMENTO TRIFÁSICO, PARA 12 DISJUNTORES DIN 100A - FORNECIMENTO E INSTALAÇÃO. | UND | 1 | 1 | 537.77 | 537.77
|  |  | CUSTO TOTAL DA COMPOSIÇÃO SEM BDI |  |  |  | 1942.37 | ok
COMPOSIÇÃO DE PREÇO - 04 - CUSTO ADMINISTRAÇÃO COM PREÇOS DA SINAPI MARÇO 2022 DESONERADA
ITEM | CÓDIGO | DESCRIÇÃO | MÊS | MEMÓRIA DE CÁLCULO CFE COMPOSIÇÃO | COEFICIENTE | VALOR UNITÁRIO S/ BDI | UNID.
2.1 | COMPO 04 | Administração e controle - ( Eng Civil, Eng. Eletrecista, Auxiliar de Escrit. E Vigia) |  |  |  |  | UND
|  | Descrição |  |  |  |  | Vl. Parcial
| . | Materiais/Equipamentos/Outros
Mão de obra
1 | 90778 | ENGENHEIRO CIVIL DE OBRA PLENO COM ENCARGOS COMPLEMENTARES- ACOMPANHAMENTO PERIÓDICO SEMANAL 4H/SEMANA ==>4*4=16/MES | H/MES | 5HS*4 SEMANA | 20 | 91.99 | 1839.8
2 | 91677 | ENGENHEIRO ELETRICISTA - ACOMPANHAMENTO PERIÓDICO( 1HS POR SEMANA *4MESES=>T/12==> CUSTO MÊS PREVISTO DURANTE A OBRA | H/MES | 20HS*4MES/12 | 6.66 | 78.49 | 522.74
3 | 90772 | AUXILIAR DE ESCRITORIO COM ENCARGOS COMPLEMENTARES (6HS POR SEMANA) | H/MES | 7,5HS*4SEMANA | 30 | 13.6 | 408
4 | 94295 | MESTRE DE OBRAS (MENSALISTA) MES | MES | 1 | 1 | 5774.28 | 5774.28
5 | 88326 | VIGIA NOTURNO COM ENCARGOS COMPLEMENTARES H CR 18,83 | MES | 8*30 | 240 | 19.99 | 4797.6
|  |  | CUSTO TOTAL DA COMPOSIÇÃO SEM BDI |  |  |  | 13342.42 | OK
COMPOSIÇÃO DE PREÇO PARA FIXAÇÃO DE BARRA DE APOIO - 05 COM PREÇOS- Código 73978/001 DA SINAPI MARÇO 2022 D
ITEM | CÓDIGO | DESCRIÇÃO | UNID | MEMÓRIA DE CÁLCULO CFE COMPOSIÇÃO SINAPI | COEFICIENTE | VALOR UNITÁRIO S/ BDI | UNID.
8.H.18 | COMPO 05 | BARRA DE APOIO PARA DEFICIENTE EM FERRO GALVANIZADO DE 11/2"", L = 80CM (BACIA SANITÁRIA E MICTÓRIO), INCLUSIVE PARAFUSOS DE FIXAÇÃO " |  |  |  |  | UND
|  | Descrição |  |  |  |  | Vl. Parcial
Materiais/Equipamentos/Outros
1 | I -36081 | BARRA DE APOIO RETA, EM ACO INOX POLIDO, COMPRIMENTO 80CM, DIAMETRO MINIMO 3 CM | UN | CFE SINAPI | 1,0000000 | 241 | 241
2 | C -95541 | FIXAÇÃO UTILIZANDO PARAFUSO E BUCHA DE NYLON, SOMENTE MÃO DE OBRA. | UN | CFE SINAPI | 6 | 3.59 | 21.54
Total Materiais/Equipamentos/Outros | [6 empty] | 262.54
|  |  | CUSTO TOTAL DA COMPOSIÇÃO SEM BDI |  |  |  | 262.54 | OK
COMPOSIÇÃO DE PREÇO PARA FIXAÇÃO DE BARRA DE APOIO - 06 - COM PREÇOS- Código 73978/001 DA SINAPI MARÇO 2022 D
ITEM | CÓDIGO | DESCRIÇÃO | UNID | MEMÓRIA DE CÁLCULO CFE COMPOSIÇÃO SINAPI | COEFICIENTE | VALOR UNITÁRIO S/ BDI | UNID.
8.H.17 | COMPO 06 | BARRA DE APOIO PARA DEFICIENTE EM FERRO GALVANIZADO DE 11/2"", L = 70CM (BACIA SANITÁRIA E MICTÓRIO), INCLUSIVE PARAFUSOS DE FIXAÇÃO " |  |  |  |  | UND
|  | Descrição |  |  |  |  | Vl. Parcial
Materiais/Equipamentos/Outros
1 | I -36205 | BARRA DE APOIO RETA, EM ACO INOX POLIDO, COMPRIMENTO 70CM, DIAMETRO MINIMO 3CM UN | UN | CFE SINAPI | 1,0000000 | 226.02 | 226.02
2 | C -95541 | FIXAÇÃO UTILIZANDO PARAFUSO E BUCHA DE NYLON, SOMENTE MÃO DE OBRA. | UN | CFE SINAPI | 6 | 3.59 | 21.54
Total Materiais/Equipamentos/Outros | [6 empty] | 247.56
|  |  | CUSTO TOTAL DA COMPOSIÇÃO SEM BDI |  |  |  | 247.56 | OK
COMPOSIÇÃO 07-DE PREÇO PARA FIXAÇÃO DE CABIDE/GANCHO COM PREÇOS Código 73978/001 COM PREÇOS DA SINAPI MARÇO 2022 D
ITEM | CÓDIGO | DESCRIÇÃO | UNID | MEMÓRIA DE CÁLCULO CFE COMPOSIÇÃO SINAPI | COEFICIENTE | VALOR UNITÁRIO S/ BDI | UNID.
8.H.16 E 3.H.10 | COMPO 07 | CABIDE/GANCHO DE BANHEIRO SIMPLES EM METAL CROMADO |  |  |  |  | UND
|  | Descrição |  |  |  |  | Vl. Parcial
Materiais/Equipamentos/Outros
1 | 37399 | CABIDE/GANCHO DE BANHEIRO SIMPLES EM METAL CROMADO | UN | CFE SINAPI | 1,0000000 | 21.58 | 21.58
2 | 95541 | FIXAÇÃO UTILIZANDO PARAFUSO E BUCHA DE NYLON, SOMENTE MÃO DE OBRA. | UN | CFE SINAPI | 2 | 3.59 | 7.18
Total Materiais/Equipamentos/Outros | [6 empty] | 28.76
|  |  | CUSTO TOTAL DA COMPOSIÇÃO SEM BDI |  |  |  | 28.76 | OK
COMPOSIÇÃO DE PREÇO - 08 - CÓDIGO 73978/001 DA COM PREÇOS SINAPI MARÇO 2022 DESONERADA
ITEM | CÓDIGO | DESCRIÇÃO | UNID | MEMÓRIA DE CÁLCULO | QUANTIDADE | VALOR UNITÁRIO S/ BDI | VALOR TOTAL SEM BDI
3.C.2 + DIVERSOS | COMPO 08 | PINTURA HIDROFUGANTE COM SILICONE SOBRE TELHADO DE AMIANTO, UMA DEMAO | M²
Descrição
Materiais/Equipamentos/Mão de Obra
1 | 151 | Impermeabilizante incolor para tratamento de fachadas e telhas, base de silicone | L | CFE. SINAPI | 0.29 | 21.18 | 6.14
2 | 88310 | Pintor com encargos complementares | h | CFE. SINAPI | 0.3 | 21.05 | 6.31
3 | 88316 | Servente com encargos complementares | H | CFE. SINAPI | 0.3 | 16.02 | 4.8
Custo Total Materiais/Equipamentos/Mão de Obra | [6 empty] | 17.25
|  |  | CUSTO TOTAL DA COMPOSIÇÃO SEM BDI |  |  |  | 17.25 | OK
COMPOSIÇÃO DE PREÇO - 09 - Código 97589 SUBSTTUINDO A LAMPADA FLUORESCENTE DE 15W POR UMA DE 45W COM PREÇOS SINAPI MARÇO 2022 DESONERADA. | [9 empty] | COMPOSIÇÃO DE PREÇO - 03 - Código 73978/001 DA SINAPI NOV/2019 COM PREÇOS SINAPI JANEIRO 2021 | COMPOSIÇÃO DE PREÇO - 03 - Código 73978/001 DA SINAPI NOV/2019 COM PREÇOS SINAPI JANEIRO 2021 | COMPOSIÇÃO DE PREÇO - 03 - Código 73978/001 DA SINAPI NOV/2019 COM PREÇOS SINAPI JANEIRO 2021 | COMPOSIÇÃO DE PREÇO - 03 - Código 73978/001 DA SINAPI NOV/2019 COM PREÇOS SINAPI JANEIRO 2021 | COMPOSIÇÃO DE PREÇO - 03 - Código 73978/001 DA SINAPI NOV/2019 COM PREÇOS SINAPI JANEIRO 2021 | COMPOSIÇÃO DE PREÇO - 03 - Código 73978/001 DA SINAPI NOV/2019 COM PREÇOS SINAPI JANEIRO 2021 | COMPOSIÇÃO DE PREÇO - 03 - Código 73978/001 DA SINAPI NOV/2019 COM PREÇOS SINAPI JANEIRO 2021 | COMPOSIÇÃO DE PREÇO - 03 - Código 73978/001 DA SINAPI NOV/2019 COM PREÇOS SINAPI JANEIRO 2021 | COMPOSIÇÃO DE PREÇO - 03 - Código 73978/001 DA SINAPI NOV/2019 COM PREÇOS SINAPI JANEIRO 2021 | COMPOSIÇÃO DE PREÇO - 03 - Código 73978/001 DA SINAPI NOV/2019 COM PREÇOS SINAPI JANEIRO 2021 | COMPOSIÇÃO DE PREÇO - 03 - Código 73978/001 DA SINAPI NOV/2019 COM PREÇOS SINAPI JANEIRO 2021 | COMPOSIÇÃO DE PREÇO - 03 - Código 73978/001 DA SINAPI NOV/2019 COM PREÇOS SINAPI JANEIRO 2021 | COMPOSIÇÃO DE PREÇO - 03 - Código 73978/001 DA SINAPI NOV/2019 COM PREÇOS SINAPI JANEIRO 2021 | COMPOSIÇÃO DE PREÇO - 03 - Código 73978/001 DA SINAPI NOV/2019 COM PREÇOS SINAPI JANEIRO 2021 | COMPOSIÇÃO DE PREÇO - 03 - Código 73978/001 DA SINAPI NOV/2019 COM PREÇOS SINAPI JANEIRO 2021 | COMPOSIÇÃO DE PREÇO - 03 - Código 73978/001 DA SINAPI NOV/2019 COM PREÇOS SINAPI JANEIRO 2021 | COMPOSIÇÃO DE PREÇO - 03 - Código 73978/001 DA SINAPI NOV/2019 COM PREÇOS SINAPI JANEIRO 2021 | COMPOSIÇÃO DE PREÇO - 03 - Código 73978/001 DA SINAPI NOV/2019 COM PREÇOS SINAPI JANEIRO 2021 | COMPOSIÇÃO DE PREÇO - 03 - Código 73978/001 DA SINAPI NOV/2019 COM PREÇOS SINAPI JANEIRO 2021 | COMPOSIÇÃO DE PREÇO - 03 - Código 73978/001 DA SINAPI NOV/2019 COM PREÇOS SINAPI JANEIRO 2021 | COMPOSIÇÃO DE PREÇO - 03 - Código 73978/001 DA SINAPI NOV/2019 COM PREÇOS SINAPI JANEIRO 2021 | COMPOSIÇÃO DE PREÇO - 03 - Código 73978/001 DA SINAPI NOV/2019 COM PREÇOS SINAPI JANEIRO 2021 | COMPOSIÇÃO DE PREÇO - 03 - Código 73978/001 DA SINAPI NOV/2019 COM PREÇOS SINAPI JANEIRO 2021 | COMPOSIÇÃO DE PREÇO - 03 - Código 73978/001 DA SINAPI NOV/2019 COM PREÇOS SINAPI JANEIRO 2021 | COMPOSIÇÃO DE PREÇO - 03 - Código 73978/001 DA SINAPI NOV/2019 COM PREÇOS SINAPI JANEIRO 2021 | COMPOSIÇÃO DE PREÇO - 03 - Código 73978/001 DA SINAPI NOV/2019 COM PREÇOS SINAPI JANEIRO 2021 | COMPOSIÇÃO DE PREÇO - 03 - Código 73978/001 DA SINAPI NOV/2019 COM PREÇOS SINAPI JANEIRO 2021 | COMPOSIÇÃO DE PREÇO - 03 - Código 73978/001 DA SINAPI NOV/2019 COM PREÇOS SINAPI JANEIRO 2021 | COMPOSIÇÃO DE PREÇO - 03 - Código 73978/001 DA SINAPI NOV/2019 COM PREÇOS SINAPI JANEIRO 2021
ITEM | CÓDIGO | DESCRIÇÃO | UNID | MEMÓRIA DE CÁLCULO CFE COMPOSIÇÃO SINAPI | COEFICIENTE SINAPI PARA 1M2 | VALOR UNITÁRIO S/ BDI | UNID.
12.95 | COMPO 09 | LUMINÁRIA TIPO PLAFON REDONDO EM PLÁSTICO DE SOBREPOR, COM 1 LÂMPADA FLUORESCENTE DE 45 W, SEM REATOR - FORNECIMENTO E INSTALAÇÃO |  |  |  |  | UND
|  | Descrição |  |  |  |  | Vl. Parcial
Materiais/Equipamentos/Outros
Mão de obra
1 | 38773 | LUMINARIA DE TETO PLAFON/PLAFONIER EM PLASTICO COM BASE E27, POTENCIA MAXIMA 60 W (NAO INCLUI LAMPADA) | UNID | CFE. SINAPI | 1 | 9.85 | 9.85
2 | 38781 | LAMPADA FLUORESCENTE ESPIRAL BRANCA 45 W, BASE E27 (127/220 V) | UNID | CFE. SINAPI | 1 | 37.6 | 37.6
3 | 88247 | AUXILIAR DE ELETRICISTA COM ENCARGOS COMPLEMENTARES H | H | CFE. SINAPI | 0.2231 | 17.23 | 3.84
4 | 88264 | ELETRICISTA COM ENCARGOS COMPLEMENTARES H C 0,5355000 18,30 9,79 | H | CFE. SINAPI | 0.5355 | 20.71 | 11.09
|  |  | CUSTO TOTAL DA COMPOSIÇÃO SEM BDI |  |  |  | 62.38 | OK
COMPOSIÇÃO DE PREÇO - 10 referente ao custo da instalação de um disjuntor 40 A utiliZando o CÓDIGO 93658 COM PREÇOS SINAPI MARÇO 2022 DESONERADA. | [9 empty] | COMPOSIÇÃO DE PREÇO - 03 - Código 73978/001 DA SINAPI NOV/2019 COM PREÇOS SINAPI JANEIRO 2021 | COMPOSIÇÃO DE PREÇO - 03 - Código 73978/001 DA SINAPI NOV/2019 COM PREÇOS SINAPI JANEIRO 2021 | COMPOSIÇÃO DE PREÇO - 03 - Código 73978/001 DA SINAPI NOV/2019 COM PREÇOS SINAPI JANEIRO 2021 | COMPOSIÇÃO DE PREÇO - 03 - Código 73978/001 DA SINAPI NOV/2019 COM PREÇOS SINAPI JANEIRO 2021 | COMPOSIÇÃO DE PREÇO - 03 - Código 73978/001 DA SINAPI NOV/2019 COM PREÇOS SINAPI JANEIRO 2021 | COMPOSIÇÃO DE PREÇO - 03 - Código 73978/001 DA SINAPI NOV/2019 COM PREÇOS SINAPI JANEIRO 2021 | COMPOSIÇÃO DE PREÇO - 03 - Código 73978/001 DA SINAPI NOV/2019 COM PREÇOS SINAPI JANEIRO 2021 | COMPOSIÇÃO DE PREÇO - 03 - Código 73978/001 DA SINAPI NOV/2019 COM PREÇOS SINAPI JANEIRO 2021 | COMPOSIÇÃO DE PREÇO - 03 - Código 73978/001 DA SINAPI NOV/2019 COM PREÇOS SINAPI JANEIRO 2021 | COMPOSIÇÃO DE PREÇO - 03 - Código 73978/001 DA SINAPI NOV/2019 COM PREÇOS SINAPI JANEIRO 2021 | COMPOSIÇÃO DE PREÇO - 03 - Código 73978/001 DA SINAPI NOV/2019 COM PREÇOS SINAPI JANEIRO 2021 | COMPOSIÇÃO DE PREÇO - 03 - Código 73978/001 DA SINAPI NOV/2019 COM PREÇOS SINAPI JANEIRO 2021 | COMPOSIÇÃO DE PREÇO - 03 - Código 73978/001 DA SINAPI NOV/2019 COM PREÇOS SINAPI JANEIRO 2021 | COMPOSIÇÃO DE PREÇO - 03 - Código 73978/001 DA SINAPI NOV/2019 COM PREÇOS SINAPI JANEIRO 2021 | COMPOSIÇÃO DE PREÇO - 03 - Código 73978/001 DA SINAPI NOV/2019 COM PREÇOS SINAPI JANEIRO 2021 | COMPOSIÇÃO DE PREÇO - 03 - Código 73978/001 DA SINAPI NOV/2019 COM PREÇOS SINAPI JANEIRO 2021 | COMPOSIÇÃO DE PREÇO - 03 - Código 73978/001 DA SINAPI NOV/2019 COM PREÇOS SINAPI JANEIRO 2021 | COMPOSIÇÃO DE PREÇO - 03 - Código 73978/001 DA SINAPI NOV/2019 COM PREÇOS SINAPI JANEIRO 2021 | COMPOSIÇÃO DE PREÇO - 03 - Código 73978/001 DA SINAPI NOV/2019 COM PREÇOS SINAPI JANEIRO 2021 | COMPOSIÇÃO DE PREÇO - 03 - Código 73978/001 DA SINAPI NOV/2019 COM PREÇOS SINAPI JANEIRO 2021 | COMPOSIÇÃO DE PREÇO - 03 - Código 73978/001 DA SINAPI NOV/2019 COM PREÇOS SINAPI JANEIRO 2021 | COMPOSIÇÃO DE PREÇO - 03 - Código 73978/001 DA SINAPI NOV/2019 COM PREÇOS SINAPI JANEIRO 2021 | COMPOSIÇÃO DE PREÇO - 03 - Código 73978/001 DA SINAPI NOV/2019 COM PREÇOS SINAPI JANEIRO 2021 | COMPOSIÇÃO DE PREÇO - 03 - Código 73978/001 DA SINAPI NOV/2019 COM PREÇOS SINAPI JANEIRO 2021 | COMPOSIÇÃO DE PREÇO - 03 - Código 73978/001 DA SINAPI NOV/2019 COM PREÇOS SINAPI JANEIRO 2021 | COMPOSIÇÃO DE PREÇO - 03 - Código 73978/001 DA SINAPI NOV/2019 COM PREÇOS SINAPI JANEIRO 2021 | COMPOSIÇÃO DE PREÇO - 03 - Código 73978/001 DA SINAPI NOV/2019 COM PREÇOS SINAPI JANEIRO 2021 | COMPOSIÇÃO DE PREÇO - 03 - Código 73978/001 DA SINAPI NOV/2019 COM PREÇOS SINAPI JANEIRO 2021 | COMPOSIÇÃO DE PREÇO - 03 - Código 73978/001 DA SINAPI NOV/2019 COM PREÇOS SINAPI JANEIRO 2021
ITEM | CÓDIGO | DESCRIÇÃO |  | MEMÓRIA DE CÁLCULO CFE COMPOSIÇÃO SINAPI | COEFICIENTE SINAPI PARA 1M2 | VALOR UNITÁRIO S/ BDI | UNID.
12.86 | COMPO 10 | FORNECIMENTO E INSTALAÇÃO DE DISPOSITIVO DPS, 1 POLOS, TENSÃO MÁXIMA DE 175V, CORRENTE MAXIMA DE 20 KA PARA INSTALAÇÃO EM QUADRO DE DISTRIBUIÇÃO DE ENERGIA | UNID |  |  |  | UND
|  | Descrição |  |  |  |  | Vl. Parcial
Materiais e Mão de obra
1 | I 1574 | TERMINAL A COMPRESSAO EM COBRE ESTANHADO PARA CABO 10 MM2, 1 FURO E 1 COMPRESSAO, PARA PARAFUSO DE FIXACAO M6 - UM CR 1.000000 1,30 1,30 | UNID | CFE SINAPI | 1 | 13.7 | 13.7
2 | I 39465 | DISPOSITIVO DPS CLASSE II, 1 POLO, TENSAO MAXIMA DE 175 V, CORRENTE MAXIMA DE *20* KA (TIPO AC) UN 66,44 | UNID | CFE SINAPI | 1 | 73.66 | 73.66
3 | C 88247 | AUXILIAR DE ELETRICISTA COM ENCARGOS COMPLEMENTARES H CR 0,1352000 15,61 2,11 | H | CFE SINAPI | 0.1352 | 17.23 | 0.55
4 | C 88264 | ELETRICISTA COM ENCARGOS COMPLEMENTARES H C 0,1352000 20,60 2,78 | H | CFE SINAPI | 0.1352 | 20.71 | 0.67
|  |  | CUSTO TOTAL DA COMPOSIÇÃO SEM BDI |  |  |  | 88.58 | OK
COMPOSIÇÃO DE PREÇO - 11 - Utilizando o Código 89785 COM PREÇOS SINAPI MARÇO 2022 DESONERADA.
ITEM | CÓDIGO | DESCRIÇÃO | UNID | MEMÓRIA DE CÁLCULO | QUANTIDADE | VALOR UNITÁRIO S/ BDI | VALOR TOTAL SEM BDI
8.13 | COMPO 11 | JUNÇÃO SIMPLES, PVC, SERIE NORMAL, ESGOTO PREDIAL, DN 100 X 50 MM, JUNTA ELÁSTICA, FORNECIDO E INSTALADO EM RAMAL DE DESCARGA OU RAMAL DE ESGOTO SANITÁRIO | UNID
Descrição
Materiais/Equipamentos/Mão de Obra
1 | 296 | ANEL BORRACHA PARA TUBO ESGOTO PREDIAL DN 50 MM (NBR 5688) UN CR 1,0000000 | M | CFE. SINAPI | 1 | 2.73 | 2.73
2 | 301 | ANEL BORRACHA PARA TUBO ESGOTO PREDIAL, DN 100 MM (NBR 5688) UN | M | CFE. SINAPI | 1 | 4.84 | 4.84
3 | 3659 | JUNCAO SIMPLES, PVC, DN 100 X 50 MM, SERIE NORMAL PARA ESGOTO PREDIAL UN CR | M2 | CFE. SINAPI | 1 | 20.2 | 20.2
4 | 20078 | PASTA LUBRIFICANTE PARA TUBOS E CONEXOES COM JUNTA ELASTICA (USO EM PVC, ACO, POLIETILENO E OUTROS) ( DE *400* G) UN CR 0,0400000 | KG | CFE. SINAPI | 0.04 | 31.75 | 1.27
5 | 88248 | AUXILIAR DE ENCANADOR OU BOMBEIRO HIDRÁULICO COM ENCARGOS COMPLEMENTARES H CR | H | CFE. SINAPI | 0.17 | 16.45 | 2.79
6 | 88267 | ENCANADOR OU BOMBEIRO HIDRÁULICO COM ENCARGOS COMPLEMENTARES H | H | CFE. SINAPI | 0.17 | 19.88 | 3.37
Custo Total Materiais/Equipamentos/Mão de Obra | [6 empty] | 35.2
|  |  | CUSTO TOTAL DA COMPOSIÇÃO SEM BDI |  |  |  | 35.2 | OK
COMPOSIÇÃO DE PREÇO - 12 - Utilizando o Código 89731 COM PREÇOS SINAPI MARÇO 2022 DESONERADA .
ITEM | CÓDIGO | DESCRIÇÃO | UNID | MEMÓRIA DE CÁLCULO | QUANTIDADE | VALOR UNITÁRIO S/ BDI | VALOR TOTAL SEM BDI
3.H.19 | COMPO 12 | JOELHO PVC, COM BOLSA E ANEL, 90 GRAUS, DN 40 X *38* MM, SERIE NORMAL, FORNECIDO E INSTALADO EM RAMAL DE DESCARGA OU RAMAL DE ESGOTO SANITÁRIO. | UNID
Descrição
Materiais/Equipamentos/Mão de Obra
1 | 10835 | JOELHO PVC, COM BOLSA E ANEL, 90 GRAUS, DN 40 X *38* MM, SERIE NORMAL, PARA ESGOTO PREDIAL UN |  | CFE. SINAPI | 1 | 4.98 | 4.98
2 | 20078 | PASTA LUBRIFICANTE PARA TUBOS E CONEXOES COM JUNTA ELASTICA (USO EM PVC, ACO, POLIETILENO E OUTROS) ( DE *400* G) | KG | CFE. SINAPI | 0.02 | 31.75 | 0.63
3 | 88248 | AUXILIAR DE ENCANADOR OU BOMBEIRO HIDRÁULICO COM ENCARGOS COMPLEMENTARES H | H | CFE. SINAPI | 0.13 | 16.45 | 2.13
4 | 88267 | ENCANADOR OU BOMBEIRO HIDRÁULICO COM ENCARGOS COMPLEMENTARES H | H | CFE. SINAPI | 0.13 | 19.88 | 2.58
Custo Total Materiais/Equipamentos/Mão de Obra | [6 empty] | 10.32
|  |  | CUSTO TOTAL DA COMPOSIÇÃO SEM BDI |  |  |  | 10.32 | OK
COMPOSIÇÃO DE PREÇO - 13 - Código 89707 COM PREÇOS SINAPI MARÇO 2022 DESONERADA .
ITEM | CÓDIGO | DESCRIÇÃO | UNID | MEMÓRIA DE CÁLCULO CFE SINAPI | QTID | VALOR UNITÁRIO S/ BDI | VALOR TOTAL SEM BDI
8.5 | COMPO 13 | CAIXA SIFONADA, PVC, DN 150 X 150 X 50 MM, JUNTA ELÁSTICA, FORNECIDA E INSTALADA EM RAMAL DE DESCARGA OU EM RAMAL DE ESGOTO SANITÁRIO | UNID
Descrição
Materiais/Equipamentos/Mão de Obra
1 | 122 | ADESIVO PLASTICO PARA PVC, FRASCO COM 850 GR UN CR 0,0148000 83,11 1,23 | UNID | 0.0148 | 1 | 76.94 | 1.13
2 | 296 | ANEL BORRACHA PARA TUBO ESGOTO PREDIAL DN 50 MM (NBR 5688) UN CR 1,0000000 | UNID | 1 | 1 | 2.73 | 2.73
3 | 11712 | CAIXA SIFONADA PVC, 150 X 150 X 50 MM, COM GRELHA QUADRADA BRANCA (NBR 5688) UN | UNID | 1 | 1 | 38.9 | 38.9
4 | 20078 | PASTA LUBRIFICANTE PARA TUBOS E CONEXOES COM JUNTA ELASTICA (USO EM PVC, ACO, POLIETILENO E OUTROS) ( DE *400* G) UN CR 0,0200000 30,43 0,60 | M | 0.02 | 1 | 31.75 | 0.63
5 | 20083 | SOLUCAO LIMPADORA PARA PVC, FRASCO COM 1000 CM3 UN CR 0,0225000 72,17 1,62 | M | 0.0225 | 1 | 87.17 | 1.96
6 | 38383 | I 38383 LIXA D'AGUA EM FOLHA, GRAO 100 UN CR 0,0640000 2,20 0,14 | UNID | 0.064 | 1 | 2.2 | 0.14
7 | 88248 | C 88248 AUXILIAR DE ENCANADOR OU BOMBEIRO HIDRÁULICO COM ENCARGOS COMPLEMENTARES H CR 0,2500000 | UNID | 0.25 | 1 | 16.45 | 4.11
8 | 88267 | C 88267 ENCANADOR OU BOMBEIRO HIDRÁULICO COM ENCARGOS COMPLEMENTARES H C 0,2500000 19,92 4,98 | UNID | 0.25 | 2 | 19.88 | 9.94
Custo Total Materiais/Equipamentos/Mão de Obra | [6 empty] | 59.54
|  |  | CUSTO DA COMPOSIÇÃO SEM BDI |  |  |  | 59.54 | OK
COMPOSIÇÃO DE PREÇO - 14 - COM PREÇOS MÉDIO COLETADOS NA INTERNET E SINAPI MARÇO 2022 DESONERADA
ITEM | CÓDIGO | DESCRIÇÃO | UNID | MEMÓRIA DE CÁLCULO | QTID | VALOR UNITÁRIO S/ BDI | VALOR TOTAL SEM BDI
13.12 | COMPO 14 | FORNECIMENTO E INSTALAÇÃO DE CENTRAL DE ALARME DE INCÊNDIO ENDEREÇÁVEL CIE 1125 INTELBRÁS. | UNID
Descrição
Materiais/Equipamentos/Mão de Obra
1 | 88247 | AUXILIAR DE ELETRICISTA COM ENCARGOS COMPLEMENTARES H | H | CFE. SINAPI | 0.5 | 17.23 | 8.61
2 | 88264 | ELETRICISTA COM ENCARGOS COMPLEMENTARES H | H | CFE. SINAPI | 0.5 | 20.71 | 10.35
3 | PREÇO CFE. | CENTRAL DE INCÊNDIO ENDEREÇÁVEL CIE 1125 INTELBRÁS.CONFORME INFORMADO ABAIXO>>> TRTUNCAR(1.491,41+1318,04+1.480,18)/3=>>>>> | UNID | 1429.87 | 1 | 1429.87 | 1429.87
VLR. CONSULTADO |  | NÃO FOI ENCONTRADO REVENDEDORES NA CIDADE. OS PREÇOS FORAM COLETADOS NOS SITES NA INTERNETE. O PREÇO INFORMADO É A MÉDIA DOS PREÇOS INFORMADOS ABAIXO
SITE UPPER SEG - R$1.491,41 COM FRETE INCLUSO. PREÇO COLETADO EM 29.04.2022
SITE AMERICANAS - R$1.318,04 COM FRETE INCLUSO. PREÇO COLETADO EM 29.04.2022
SITE CONTRA INCÊNDIO - R$ 1,480,18 COM FRETE INCLUSO. PREÇO COLETADO EM 29.04.2022
Custo Total Materiais/Equipamentos/Mão de Obra | [6 empty] | 1448.83
|  |  | CUSTO DA COMPOSIÇÃO SEM BDI |  |  |  | 1448.83
COMPOSIÇÃO DE PREÇO 015 -itens 96995 e 97916 - VALOR PARA AQUISIÇÃO, TRANSPORTE E MÃO DE OBRA PARA USO NA OBRA COM PREÇOS SINAPI MARÇO 2022 DESONERADA.
ITEM | CÓDIGO | DESCRIÇÃO | UNID | MEMÓRIA DE CÁLCULO E OU CFE COMPOSIÇÃO SINAPI | QTD NECESSÁRIA | VALOR UNITÁRIO S/ BDI | VALOR TOTAL SEM BDI
3.D.11 DIVERSOS | COMPO 15 | AQUISIÇÃO, TRANSPORTE(25km) E MÃO DE OBRA PARA execução de aterro e reaterro manual apiloado com soquete | M3
Descrição
Aquisição, Transporte e Mão de Obra
1 | i 368 | AREIA PARA ATERRO - POSTO JAZIDA/FORNECEDOR (RETIRADO NA JAZIDA, SEM TRANSPORTE) M3 57,37 | M3 | 1 | 1 | 47.22 | 47.22
2 | 97916 | TRANSPORTE COM CAMINHÃO BASCULANTE DE 6 M³, EM VIA URBANA EM LEITO NATURAL (UNIDADE: TXKM). | TXKM | 1,6*25 | 1 | 2.06 | 82.4
3 | 88316 | Servente com encargos complementares- Cfe. Item/código sinapi 96995 um servente gasta 2,3986 hs para 1m3 | H | 1*2,3986 | 1 | 16.02 | 38.42
|  |  | CUSTO TOTAL DA COMPOSIÇÃO SEM BDI |  |  |  | 168.04 | OK
COMPOSIÇÃO DE PREÇO - 016 - PARA FAZER O CUSTO DE UMA QUADRO DE DISTRIBUIÇÃO DE 42 DISJUNTORES Utilizando o Código 101881 COM PREÇOS SINAPI MARÇO 2022 DESONERADA
ITEM | CÓDIGO | DESCRIÇÃO | UNID | MEMÓRIA DE CÁLCULO | QUANTIDADE | VALOR UNITÁRIO S/ BDI | VALOR TOTAL SEM BDI
1.1 | COMPO 16 | FORNECIMENTO E INSTALAÇÃO DE UM QUADRO DE DISTRIBUICAO DE ENERGIA EM CHAPA DE AÇO GALVANIZADO, DE EMBUTIR COM BARRAMENTO TRIFÁSICO, PARA 48 DISJUNTORES DIN 100A | UNID
Descrição
Materiais/Equipamentos/Mão de Obra
1 | 39763 | QUADRO DE DISTRIBUICAO COM BARRAMENTO TRIFASICO, DE SOBREPOR, EM CHAPA DE ACO GALVANIZADO, PARA *48* DISJUNTORES DIN, 100 A | UNID | CFE. SINAPI | 1 | 1487.28 | 1487.28
2 | 87367 | ARGAMASSA TRAÇO 1:1:6 (EM VOLUME DE CIMENTO, CAL E AREIA MÉDIA ÚMIDA) PARA EMBOÇO/MASSA ÚNICA/ASSENTAMENTO DE ALVENARIA DE VEDAÇÃO, PREPARO MANUAL M3 | M3 | CFE. SINAPI | 0.0189 | 576.96 | 10.9
3 | 88247 | AUXILIAR DE ELETRICISTA COM ENCARGOS COMPLEMENTARES H CR | H | CFE. SINAPI | 0.6384 | 17.23 | 10.99
4 | 88264 | ELETRICISTA COM ENCARGOS COMPLEMENTARES H | H | CFE. SINAPI | 0.6384 | 20.71 | 13.22
Custo Total Materiais/Equipamentos/Mão de Obra | [6 empty] | 1522.39
|  |  | CUSTO TOTAL DA COMPOSIÇÃO SEM BDI |  |  |  | 1522.39 | OK
COMPOSIÇÃO DE PREÇO - 017 - PARA FAZER O CUSTO DE UMA QUADRO DE DISTRIBUIÇÃO DE 42 DISJUNTORES Utilizando o Código 101876 COM PREÇOS SINAPI MARÇO 2022 DESONERADA .
ITEM | CÓDIGO | DESCRIÇÃO | UNID | MEMÓRIA DE CÁLCULO | QUANTIDADE | VALOR UNITÁRIO S/ BDI | VALOR TOTAL SEM BDI
1.1 | COMPO 17 | FORNECIMENTO E INSTALAÇÃO DE UM QUADRO DE DISTRIBUICAO DE ENERGIA EM PVC, DE EMBUTIR, SEM BARRAMENTO PARA 12 DISJUNTORES | UNID
Descrição
Materiais/Equipamentos/Mão de Obra
1 | 39805 | QUADRO DE DISTRIBUICAO, EM PVC, DE EMBUTIR, COM BARRAMENTO TERRA / NEUTRO PARA 12 DISJUNTORES NEMA OU 16 DISJUNTORES DIN | UNID | CFE. SINAPI | 1 | 133.63 | 133.63
2 | 87367 | ARGAMASSA TRAÇO 1:1:6 (EM VOLUME DE CIMENTO, CAL E AREIA MÉDIA ÚMIDA) PARA EMBOÇO MASSA ÚNICA/ASSENTAMENTO DE ALVENARIA DE VEDAÇÃO, PREPARO MANUAL M3 C 0,0044000 |  | CFE. SINAPI | 0.0044 | 576.96 | 2.53
3 | 88247 | AUXILIAR DE ELETRICISTA COM ENCARGOS COMPLEMENTARES H | H | CFE. SINAPI | 0.3259 | 17.23 | 5.61
4 | 88264 | ELETRICISTA COM ENCARGOS COMPLEMENTARES H C | H | CFE. SINAPI | 0.3259 | 20.71 | 6.74
Custo Total Materiais/Equipamentos/Mão de Obra | [6 empty] | 148.51
|  |  | CUSTO TOTAL DA COMPOSIÇÃO SEM BDI |  |  |  | 148.51 | OK
COMPOSIÇÃO DE PREÇO - 018 - PARA O CUSTO DO FORNECIMENTO E PLANTIO DE GRAMA ESMERALDA EM PLACAS DE ACORDO COM O ITEM 85180 DA SINAPI SET 2019 COM PREÇOS SINAPI MARÇO 2022 DESONERADA .
ITEM | CÓDIGO | DESCRIÇÃO | UNID | MEMÓRIA DE CÁLCULO | QUANTIDADE | VALOR UNITÁRIO S/ BDI | VALOR TOTAL SEM BDI
1.1 | COMPO 18 | FORNECIMENTO E PLANTIO DE GRAMA ESMERALDA EM PLACAS | M2
Descrição
Materiais/Equipamentos/Mão de Obra
1 | 3322 | GRAMA ESMERALDA OU SAO CARLOS OU CURITIBANA, EM PLACAS, SEM PLANTIO M2 C 14,00 | M2 | CFE. SINAPI | 1 | 14 | 14
2 | 25951 | FERTILIZANTE NPK - 10:10:10 KG CR 3,64 | KG | CFE. SINAPI | 0.1 | 3.64 | 0.36
3 | 38125 | FERTILIZANTE ORGANICO COMPOSTO, CLASSE A KG CR 1,14 | KG | CFE. SINAPI | 3 | 1.14 | 3.42
4 | 88316 | SERVENTE COM ENCARGOS COMPLEMENTARES H C 0,1564000 16,02 2,50 | H | CFE. SINAPI | 0.1 | 16.02 | 1.6
5 | 88441 | JARDINEIRO COM ENCARGOS COMPLEMENTARES H CR 0,0391000 17,36 0,67 | H | CFE. SINAPI | 0.1 | 17.36 | 1.73
Custo Total Materiais/Equipamentos/Mão de Obra | [6 empty] | 21.11
|  |  | CUSTO TOTAL DA COMPOSIÇÃO SEM BDI |  |  |  | 21.11 | OK
COMPOSIÇÃO 19 -FORNECIMENTO E INSTALAÇÃO DE "TACHÃO DE CONCRETO" DELIMITADOR DE ESTACIONAMENTO COM DIMENSÕES DEFINIDAS EM PLANTA .A=0,06*0,12+(0,12+0,06/2*0,06*0,3= COM PREÇOS SINAPI MARÇO 2022 D.
ITEM | CÓDIGO | DESCRIÇÃO |  | MEMÓRIA DE CÁLCULO | QUANTIDADE | VALOR UNITÁRIO S/ BDI | VALOR TOTAL SEM BDI
| COMPO 19 | FORNECIMENTO E INSTALAÇÃO DE "TACHÃO DE CONCRETO" DELIMITADOR DE ESTACIONAMENTO COM DIMENSÕES DEFINIDAS EM PLANTA .A=0,06*0,12+(0,12+0,06/2*0,06*0,3= | UNID
Descrição
Materiais/Equipamentos/Mão de Obra
1 | 96533 | FABRICAÇÃO, MONTAGEM E DESMONTAGEM DE FÔRMA PARA VIGA BALDRAME E DO RESPALDO, EM MADEIRA SERRADA, E=25 MM, 2 UTILIZAÇÕES.>>(5*0,06*0,3+2*0,15*0,06) | M2 | 0.126 | 0.126 | 96.15 | 12.11
2 | 88316 | SERVENTE COM ENCARGOS COMPLEMENTARES H C 0,6650000 16,02 10,65 | H | CFE SINAPI | 0.2 | 16.02 | 3.2
3 | 92793 | CORTE E DOBRA DE AÇO CA-50, DIÂMETRO DE 8,0 MM, UTILIZADO EM ESTRUTURAS DIVERSAS, TAMANHO DE 20 CMS, A SER INSERIDO NA CONCRETAGEM PARA FIXAÇÃO DE CADA TACHÃO NO SOLO.==>2*0,2*0,395KG=0,16KG | KG | CFE CALCULADO | 0.16 | 12.82 | 2.05
4 | 94964 | CONCRETO FCK = 20MPA, TRAÇO 1:2,7:3 (EM MASSA SECA DE CIMENTO/AREIA MÉDIA / BRITA 1) - PREPARO MECÂNICO COM BETONEIRA 400 L.M3 CR 419,09M3 | M3 | 0.00882 | 0.00882 | 419.09 | 3.69
Custo Total Materiais/Equipamentos/Mão de Obra | [6 empty] | 21.05
|  |  | CUSTO TOTAL DA COMPOSIÇÃO SEM BDI |  |  |  | 21.05 | OK
COMPOSIÇÃO DE PREÇO - 020 - Código 41598 DA SINAPI JUNHO 2018 COM PREÇOS SINAPI MARÇO 2022 D.
ITEM | CÓDIGO | DESCRIÇÃO | UNID | MEMÓRIA DE CÁLCULO CFE SINAPI | QTID | VALOR UNITÁRIO S/ BDI | VALOR TOTAL SEM BDI
1.A.3 | COMPO 20 | ENTRADA PROVISORIA DE ENERGIA ELETRICA AEREA TRIFASICA 40A EM POSTE MADEIRA | UNID
Descrição
Materiais/Equipamentos/Mão de Obra
1 | 406 | FITA ACO INOX PARA CINTAR POSTE, L = 19 MM, E = 0,5 MM (ROLO DE 30M) | UN | CFE. SINAPI | 0,1333333 | 95.29 | 12.7
2 | 420 | CINTA CIRCULAR EM ACO GALVANIZADO DE 150 MM DE DIAMETRO PARA FIXACAO DE CAIXA MEDICAO, INCLUI PARAFUSOS E PORCAS | UN | CFE. SINAPI | 2,0000000 | 32.75 | 65.5
3 | 857 | CABO DE COBRE NU 16 MM2 MEIO-DURO | M | CFE. SINAPI | 3,0000000 | 15.22 | 45.66
4 | 937 | FIO DE COBRE, SOLIDO, CLASSE 1, ISOLACAO EM PVC/A, ANTICHAMA BWF-B, 450/750V, SECAO NOMINAL 10 MM2 | M | CFE. SINAPI | 27,0000000 | 9.47 | 255.69
5 | 1062 | CAIXA INTERNA DE MEDICAO PARA 1 MEDIDOR TRIFASICO, COM VISOR, EM CHAPA DE ACO 18 USG (PADRAO DA CONCESSIONARIA LOCAL) | UN | CFE. SINAPI | 1,0000000 | 383.71 | 383.71
6 | 1096 | ARMACAO VERTICAL COM HASTE E CONTRA-PINO, EM CHAPA DE ACO GALVANIZADO 3/16", COM 4 ESTRIBOS E 4 ISOLADORES | UN | CFE. SINAPI | 2,0000000 | 108.69 | 217.38
7 | 1539 | CONECTOR METALICO TIPO PARAFUSO FENDIDO (SPLIT BOLT), PARA CABOS ATE 16 MM2 | UN | CFE. SINAPI | 8,0000000 | 6.33 | 50.64
8 | 1892 | LUVA EM PVC RIGIDO ROSCAVEL, DE 1", PARA ELETRODUTO | UN | CFE. SINAPI | 4,0000000 | 1.56 | 6.24
9 | 2392 | DISJUNTOR TIPO NEMA, TRIPOLAR 10 ATE 50A, TENSAO MAXIMA DE 415 V | UN | CFE. SINAPI | 1,0000000 | 85.59 | 85.59
10 | 2685 | ELETRODUTO DE PVC RIGIDO ROSCAVEL DE 1 ", SEM LUVA | M | CFE. SINAPI | 8,0000000 | 6.36 | 50.88
11 | 2731 | MADEIRA ROLICA TRATADA, EUCALIPTO OU EQUIVALENTE DA REGIAO, H = 12 M, D = 20 A 24 CM (PARA POSTE) | M | CFE. SINAPI | 7,9600000 | 110.97 | 883.32
12 | 3379 | !EM PROCESSO DE DESATIVACAO! HASTE DE ATERRAMENTO EM ACO COM 3,00 M DE COMPRIMENTO E DN = 5/8", REVESTIDA COM BAIXA CAMADA DE COBRE, SEM CONECTOR | UN | CFE. SINAPI | 1,0000000 | 53.5 | 53.5
13 | 4346 | PARAFUSO DE FERRO POLIDO, SEXTAVADO, COM ROSCA PARCIAL, DIAMETRO 5/8", COMPRIMENTO 6", COM PORCA E ARRUELA DE PRESSAO MEDIA | UN | CFE. SINAPI | 2,0000000 | 10.49 | 20.98
14 | 11267 | ARRUELA REDONDA DE LATAO, DIAMETRO EXTERNO = 34 MM, ESPESSURA = 2,5 MM, DIAMETRO DO FURO = 17 MM | UN | CFE. SINAPI | 2,0000000 | 0.8 | 1.6
15 | 12034 | CURVA 180 GRAUS, DE PVC RIGIDO ROSCAVEL, DE 3/4", PARA ELETRODUTO | UN | CFE. SINAPI | 2,0000000 | 4.43 | 8.86
16 | 39176 | BUCHA EM ALUMINIO, COM ROSCA, DE 1", PARA ELETRODUTO | UN | CFE. SINAPI | 2,0000000 | 1.03 | 2.06
17 | 39210 | ARRUELA EM ALUMINIO, COM ROSCA, DE 1", PARA ELETRODUTO | UN | CFE. SINAPI | 2,0000000 | 0.77 | 1.54
18 | 88264 | ELETRICISTA COM ENCARGOS COMPLEMENTARES | H | CFE. SINAPI | 8,0000000 | 20.71 | 165.68
19 | 88316 | SERVENTE COM ENCARGOS COMPLEMENTARES | H | CFE. SINAPI | 8,0000000 | 16.02 | 128.16
Total Materiais/Equipamentos/Outros | [6 empty] | 2439.69
|  |  | CUSTO DA COMPOSIÇÃO SEM BDI |  |  |  | 2439.69 | OK
COMPOSIÇÃO DE PREÇO - 021 -COMPOSIÇÃO DE CUSTOS PARA O FORNECIMENTO E INSTALAÇÃO DE POSTE PADRÃO COM PREÇOS PELA SINAPI MARÇO 2022 D.
ITEM | CÓDIGO | DESCRIÇÃO | UNID | MEMÓRIA DE CÁLCULO CFE SINAPI | QTID | VALOR UNITÁRIO S/ BDI | VALOR TOTAL SEM BDI
11.2 | COMPO 21 | FORNECIMENTO E INSTALAÇÃO DE POSTE PADRÃO TRIFÁSICO COMPLETO COM FERRAGENS E ACESSÓRIOS PARA ENTRADA DE ENERGIA | UNID
DESCRIÇÃO
Materiais/Equipamentos/Mão de Obra
1 | 88264 | ELETRICISTA COM ENCARGOS COMPLEMENTARES H C 0,0550000 20,71 1,13 | H | 4 | 4 | 20.71 | 82.84
2 | I - 4096 | MOTORISTA OPERADOR DE CAMINHAO COM MUNCK | H | 2 | 2 | 14.28 | 28.56
3 | 93402 | GUINDAUTO HIDRÁULICO, CAPACIDADE MÁXIMA DE CARGA 3300 KG, MOMENTO MÁXIMO D CHP E CARGA 5,8 TM, ALCANCE MÁXIMO HORIZONTAL 7,60 M, INCLUSIVE CAMINHÃO TOCO PBT 16.000 KG, POTÊNCIA DE 189 CV - CHP DIURNO. | CHP | 2 | 2 | 240.74 | 481.48
4 | 41196 | POSTE DE CONCRETO ARMADO DE SECAO DUPLO T, EXTENSAO DE 9,00 M, RESISTENCIA DE 150 DAN, TIPO D UN 601,70 | UNID | 1 | 1 | 601.7 | 601.7
5 | 43130 | ARAME GALVANIZADO 12 BWG, D = 2,76 MM (0,048 KG/M) OU 14 BWG, D = 2,11 MM (0,026 KG 20,00KG/M) | KG | 0.5 | 0.5 | 20 | 10
BAIXA TENSAO
6 | I - 1091 | ARMACAO VERTICAL C/ HASTE E CONTRA-PINO EM CHAPA DE FERRO GALV 3/16" C/ 1 ESTRIBO E 1 ISOLADOR" | UND | 1 | 1 | 31.4 | 31.4
7 | 3398 | ISOLADOR DE PORCELANA, TIPO ROLDANA, DIMENSOES DE *72* X *72* MM, PARA USO EM BAIXA TENSAO. | UNID | 1 | 1 | 5.43 | 5.43
8 | 439 | PARAFUSO M16 EM ACO GALVANIZADO, COMPRIMENTO = 300 MM, DIAMETRO = 16 MM, ROSCA MAQUINA, CABECA QUADRADA UN 10,32 | UNID | 1 | 1 | 10.32 | 10.32
9 | 2686 | ELETRODUTO DE PVC RIGIDO ROSCAVEL DE 3 ", SEM LUVA M CR 27,84 | M | 6 | 6 | 27.84 | 167.04
10 | I - 1807 | CURVA MACHO-FÊMEA, LONGA, DEFLEXÃO 90º, FERRO GALVANIZADO, ROSCÁVEL, DIÂMETRO Ø 3" | UND | 1 | 1 | 236.32 | 236.32
11 | I - 1877 | CURVA, LONGA, DEFLEXÃO 90º, PVC RÍGIDO, COR PRETA, ROSCÁVEL, DIÂMETRO Ø 3" | UND | 1 | 1 | 22.2 | 22.2
12 | 1102 | CABECOTE PARA ENTRADA DE LINHA DE ALIMENTACAO PARA ELETRODUTO, EM LIGA DE ALUMINIO COM ACABAMENTO ANTI CORROSIVO, COM FIXACAO POR ENCAIXE LISO DE 360 GRAUS, DE 3" | UNID | 1 | 1 | 36.8 | 36.8
13 | I - 1896 | LUVA, PVC RÍGIDO, COR PRETA, ROSCÁVEL, PARA DIÃMETRO Ø 3" | UND | 2 | 2 | 14.42 | 28.84
14 | I - 2642 | LUVA, FERRO GALVANIZADO, ROSCÁVEL, PARA DIÃMETRO Ø 3" | UND | 2 | 1 | 18.39 | 18.39
15 | I - 2674 | ELETRODUTO PVC RÍGIDO, COR PRETA, ROSCÁVEL, DIÃMETRO Ø 3/4", FORNECIDO EM VARA COM 3,00M | M | 3 | 3 | 4.07 | 12.21
16 | I - 2686 | ELETRODUTO PVC RÍGIDO, COR PRETA, ROSCÁVEL, DIÃMETRO Ø 3", FORNECIDO EM VARA COM 3,00M | M | 3 | 3 | 27.84 | 83.52
17 | 39215 | ARRUELA EM ALUMINIO, COM ROSCA, DE 3", PARA ELETRODUTO UN | UNID |  | 2 | 5.18 | 10.36
18 | 39181 | BUCHA EM ALUMINIO, COM ROSCA, DE 3", PARA ELETRODUTO UN | UNID |  | 2 | 6.35 | 12.7
19 | 2377 | DISJUNTOR TERMOMAGNETICO TRIPOLAR 200 A / 600 V, TIPO FXD / ICC - 35 KA UN | UNID | 1 | 1 | 600.41 | 600.41
20 | 101567 | CABO DE COBRE FLEXÍVEL ISOLADO, 95 MM², ANTI-CHAMA 0,6/1,0 KV, PARA CIRCUITOS TERMINAIS - FORNECIMENTO E INSTALAÇÃO. M | M | 20 | 20 | 97.56 | 1951.2
21 | I - 39265 | CABO MULTIPOLAR DE COBRE, FLEXIVEL, CLASSE 4 OU 5, ISOLACAO EM HEPR, COBERTURA EM PVC-ST2, ANTICHAMA BWF-B, 0,6/1 KV, 3 CONDUTORES DE 50 MM2 M 167,22 | M | 30 | 30 | 167.22 | 5016.6
22 | 11273 | ALCA PREFORMADA DE DISTRIBUICAO, EM ACO GALVANIZADO, PARA CONDUTORES DE ALUMINIO AWG 1/0 (CAA 6/1 OU CA 7 FIOS) UN 11,53 | UNID | 1 | 1 | 11.53 | 11.53
22 | I - 39809 | CAIXA PARA MEDIDOR POLIFASICO, EM POLICARBONATO / TERMOPLASTICO, PARA ALOJAR 1 DISJUNTOR (PADRAO DA CONCESSIONARIA LOCAL) | UND | 1 | 1 | 174.14 | 174.14
23 | I - 1564 | CONECTOR PARALELO UNIVERSAL, ALUMÍNIO EXTRUDADO, P/ COMDUTORES DE AL/CU SEÇÕES 13-53MM², 2 PARAFUSOS TIPO FRANCÊS, CABEÇA REDONDA ABAULADA, 2 ARRUELAS DE PRESSÃO E 2 PORCAS SEXTAVADAS EM AÇO GALVANIZADO, EQUIVALENTE AO MOD GPAL-49-2B DA INTELLI | UND | 4 | 4 | 10.41 | 41.64
24 | I - 0857 | FIO, COBRE NU, TÊMPERA MEIO DURO, SEÇÃO 16MM², SÓLIDO | M | 8 | 8 | 15.22 | 121.76
25 | I - 1578 | TERMINAL A COMPRESSAO EM COBRE ESTANHADO P/ CABO 50MM² | UND | 3 | 3 | 4.42 | 13.26
26 | I - 3380 | HASTE, ATERRAMENTO, COPPERWELD, NÚCLEO DE AÇO (SAE-1020) E CAPA DE COBRE ELETROLÍTICO ESPESSURA 254Μ(10 MILS), DIM. Ø16X3000MM, FORNECIDA COM CONECTOR TIPO GRAMPO, EQUIVALENTE AO MOD IH-1058 DA INTELLI | UND | 3 | 3 | 55.42 | 166.26
27 | I-41474 | CAIXA DE INSPECAO PARA ATERRAMENTO OU OUTRO USO, EM PVC, DN = 300 X *300* MM | UND | 3 | 3 | 70.05 | 210.15
Custo Total Materiais/Equipamentos/Mão de Obra | [6 empty] | 10187.06
|  |  | CUSTO TOTAL DA COMPOSIÇÃO SEM BDI |  |  |  | 10187.06 | OK
COMPOSIÇÃO DE PREÇO - 02 - Código 93243 COM PREÇOS DA SINAPI MARÇO 2022 DESONERADA
ITEM | CÓDIGO | DESCRIÇÃO | UNID | MEMÓRIA DE CÁLCULO | QTID | VALOR UNITÁRIO S/ BDI | VALOR TOTAL SEM BDI
1.3 | COMPO 22 | FORNECIMENTO E INSTALAÇÃO DE ACIONADOR MANUAL DE BOMBA DE INCENDIO COM MARTELO.. | UNID
Descrição
Materiais/Equipamentos/Mão de Obra
1 | 88247 | AUXILIAR DE ELETRICISTA COM ENCARGOS COMPLEMENTARES H | H | CFE. SINAPI | 0.5 | 17.23 | 8.61
2 | 88264 | ELETRICISTA COM ENCARGOS COMPLEMENTARES H | H | CFE. SINAPI | 0.5 | 20.71 | 10.35
3 | PREÇO CFE. | ACIONADOR MANUAL DE BOMBA DE INCÊNDIO COM MARTELO - PREÇO MÉDIO CONFORME INFORMADO ABAIXO>>> TRTUNCAR( 159.90+176,55+140,71)/3=>>>>> | UNID | CFE.ITEM>>TRUNCAR(1/3*(159,9+176,55+140,71);2) | 1 | 159.05 | 159.05
VLR. DE ACORDO COM AS EMPRESAS |  | NÃO FOI ENCONTRADO REVENDEDORES NA CIDADE. OS PREÇOS FORAM COLETADOS NOS SITES NA INTERNETE. O PREÇO INFORMADO É A MÉDIA DOS PREÇOS INFORMADOS ABAIXO
SITE SUBMARINO - R$ 159,90 COM FRETE INCLUSO. PREÇO COLETADO EM 27.04.2022
SITE BRASIL - R$ 176,55 COM FRETE INCLUSO. PREÇO COLETADO EM 27.04.2022
LOJAS AMERICANAS - R$ 140,71 CIN=M FRETE INCLUSO. PREÇO COLETADO EM 27.04.2022
Custo Total Materiais/Equipamentos/Mão de Obra | [6 empty] | 178.01
|  |  | CUSTO DA COMPOSIÇÃO SEM BDI |  |  |  | 178.01
COMPOSIÇÃO DE PREÇO - 023 - FORNECIMENTO E INSTALAÇÃO DE UM GRADIL COM DIMENSÕES DE 1,25 X 2,0M CFE. COMPO 022 E CÓDIGO DE INSUMOS 4948 DA SINAPI SETEMBROL 2021 D COM PREÇOS SINAPI MARÇO 2022 DESONERADA.
ITEM | CÓDIGO | DESCRIÇÃO | UNID | MEMÓRIA DE CÁLCULO CFE COMPOSIÇÃO SINAPI | QTD NECESSÁRIA | VALOR UNITÁRIO S/ BDI | VALOR TOTAL SEM BDI
4C.5 | COMPO 23 | FORNECIMENTO E INSTALAÇÃO DEUM PORTÃO DE ABRIR EM GRADIL COM DUAS PARTES COM DIMENSÕES DE 1,25 X 2,0M FIXADO NOS PILARES E COM PINTURA COM TINTA ALQUÍDICA. | UNID
Descrição
Materiais/Equipamentos E Mão de Obra
1 | 4948 | PORTAO DE ABRIR EM GRADIL DE METALON REDONDO DE 3/4" VERTICAL, COM REQUADRO, M2 ACABAMENTO NATURAL - COMPLETO 470,42 | M2 | 2*1,25*2 | 5 | 512.6 | 2563
2 | 100719 | PINTURA COM TINTA ALQUÍDICA DE FUNDO (TIPO ZARCÃO) PULVERIZADA SOBRE PERFIL METÁLICO EXECUTADO EM FÁBRICA (POR DEMÃO) M2 | M2 | 2*5*2 | 20 | 8.07 | 161.4
3 | 90439 | FURO EM CONCRETO PARA DIÂMETROS MENORES OU IGUAIS A 40 MM. | UNID |  | 4 | 44.21 | 176.84
|  |  | CUSTO TOTAL DA COMPOSIÇÃO SEM BDI |  |  |  | 2901.24 | OK
COMPOSIÇÃO DE PREÇO - 024 - FORNECIMENTO E INSTALAÇÃO DE PORTÃO DE CORRER EM GRADIL COM DIMENSÕES DE 2 X 1,85 M CFE. COMPO 022 E CÓDIGO DE INSUMOS 4948 DA SINAPI ABRIL 2021 N.D. COM PREÇOS SINAPI MARÇO 2022 DESONERADA
ITEM | CÓDIGO | DESCRIÇÃO | UNID | MEMÓRIA DE CÁLCULO CFE COMPOSIÇÃO SINAPI | QTD NECESSÁRIA | VALOR UNITÁRIO S/ BDI | VALOR TOTAL SEM BDI
4C.6 | COMPO 24 | FORNECIMENTO E INSTALAÇÃO DE UM PORTÃO DE CORRER DE 4,4 X 2,0 M COM GRADIL DE METALON REDONDO DE 3/4" NA VERTICAL, COM REQUADRO, PINTURA COM TINTA ALQUÍDICA E ACABAMENTO NATURAL COM DIMENSÕES DE 4,0 X 2,0M FIXADO EM PILARES TRILHOS E ROLDANAS | UNID
Descrição
Materiais/Equipamentos E Mão de Obra
1 | 37561 | PORTAO DE CORRER EM CHAPA TIPO PAINEL LAMBRIL QUADRADO, COM PORTA SOCIAL COMPLETA INCLUIDA, COM REQUADRO, ACABAMENTO NATURAL, COM TRILHOS E ROLDANAS M2 | M2 | 4,4*2 | 8.8 | 478.07 | 4207.01
2 | 98746 | SOLDA DE TOPO EM CHAPA/PERFIL/TUBO DE AÇO CHANFRADO, ESPESSURA=1/4''. --> CANTONEIRA EM CANTONEIRA ==> 3*2*25,4MM==> 3*2*0,0254M | M | TRUNCAR(3*2*0,0254;4) | 0.1524 | 50.1 | 7.63
3 | 90439 | FURO EM CONCRETO PARA DIÂMETROS MENORES OU IGUAIS A 40 MM. | UNID | 0.05 | 4 | 44.21 | 176.84
4 | 88316 | SERVENTE COM ENCARGOS COMPLEMENTARES H C 0,3280000 15,16 4,97 | H | 0.6 | 0.6 | 16.02 | 9.61
5 | 88309 | PEDREIRO COM ENCARGOS COMPLEMENTARES H C 0,0652000 18,86 1,22 | H | 0.6 | 0.6 | 19.98 | 11.98
4 | 100719 | PINTURA COM TINTA ALQUÍDICA DE FUNDO (TIPO ZARCÃO) PULVERIZADA SOBRE PERFIL METÁLICO EXECUTADO EM FÁBRICA (POR DEMÃO) M2 | M2 | 2*4,4*2 | 17.6 | 8.07 | 142.03
|  |  | CUSTO TOTAL DA COMPOSIÇÃO SEM BDI |  |  |  | 4555.1 | OK
COMPOSIÇÃO 025 - FORNECIMENTO E INSTALAÇÃO DE TESOURA METÁLICA INTEIRA UTILIZANDO O CODIGO 72110 SINAPI 2019 COM PREÇOS SINAPI MARÇO 2022 D.
ITEM | CÓDIGO | DESCRIÇÃO | UNID | MEMÓRIA DE CÁLCULO | QUANTIDADE | VALOR UNITÁRIO S/ BDI | VALOR TOTAL SEM BDI
8.13 | COMPO 25 | CUSTO DA ESTRUTURA METALICA PARA TESOURA POR KG DE AÇO POR M2 , VAO LIVRE DE 14M, FORNECIMENTO E MONTAGEM, NAO SENDO CONSIDERADOS OS FECHAMENTOS METALICOS, AS COLUNAS, OS SERVICOS GERAIS EM ALVENARIA E CONCRETO, AS TELHAS DE COBERTURA. INCLUSO PINTURA E NSTALAÇÃO. (ÁREA =>>2*7*0,15/2-0,85*0,15/2 | M2
Descrição
Materiais/Equipamentos/Mão de Obra
1 | 4777 | CANTONEIRA ACO ABAS IGUAIS (QUALQUER BITOLA), ESPESSURA ENTRE 1/8" E 1/4" KG AS 12,9800000 10,27 133,30 | KG | 53.86 | 72.71 | 10.27 | 746.73
2 | 10997 | ELETRODO REVESTIDO AWS - E7018, DIAMETRO IGUAL A 4,00 MM KG C 0,2340000 28,65 6,70 | KG | 0.522 | 0.7 | 28.85 | 20.19
3 | 40598 | PERFIL UDC ("U" DOBRADO DE CHAPA) SIMPLES DE ACO LAMINADO, GALVANIZADO, TM A36, 127 X 50 MM, E= 3 MMAS KG AS 41,0400000 10,81 443,64 | KG | 133.38 | 180.06 | 10.81 | 1946.44
4 | 88278 | MONTADOR DE ESTRUTURA METÁLICA COM ENCARGOS COMPLEMENTARES H CR 1,4220000 13,65 19,41 | H | 2.844 | 3.83 | 14.42 | 55.22
5 | 88316 | SERVENTE COM ENCARGOS COMPLEMENTARES H C 0,3280000 15,16 4,97 | H | 0.656 | 0.88 | 16.02 | 14.09
6 | 92255 | INSTALAÇÃO DE TESOURA (INTEIRA OU MEIA), EM AÇO, PARA VÃOS MAIORES OU IGUAIS A 3,0 M E MENORES QUE 6,0 M, INCLUSO IÇAMENTO UN AS 1,0000000 141,71 141,71 | UNID | 1 | 1.35 | 142.04 | 191.75
7 | 100719 | PINTURA COM TINTA ALQUÍDICA DE FUNDO (TIPO ZARCÃO) PULVERIZADA SOBRE PERFIL METÁLICO EXECUTADO EM FÁBRICA (POR DEMÃO) M2 | M2 | 5.4 | 7.29 | 8.07 | 58.83
Custo Total Materiais/Equipamentos/Mão de Obra | [6 empty] | 3033.25
|  |  | CUSTO TOTAL DA COMPOSIÇÃO SEM BDI |  |  |  | 3033.25 | OK
COMPOSIÇÃO 026 - FORNECIMENTO E INSTALAÇÃO DE TESOURA METÁLICA INTEIRA UTILIZANDO O CODIGO 72110 SINAPI 2019 COM PREÇOS SINAPI MARÇO 2022 D.
ITEM | CÓDIGO | DESCRIÇÃO | UNID | MEMÓRIA DE CÁLCULO | QUANTIDADE | VALOR UNITÁRIO S/ BDI | VALOR TOTAL SEM BDI
3.G.1 DIVERSOS | COMPO 26 | COMPOSIÇÃO DE CUSTOS PARA ASSENTAMENTO DE PISO DIRECIONAL COM DEMOLIÇÃO PARCIAL DE CONTRAPISO E PINTURA | M2
Descrição
Materiais/Equipamentos/Mão de Obra
1 | 88297 | OPERADOR DE MÁQUINAS E EQUIPAMENTOS COM ENCARGOS COMPLEMENTARES H CR 0,1360000 14,38 1,95 | M2 | 0.136 | 0.136 | 15.24 | 2.07
2 | 91283 | CORTADORA DE PISO COM MOTOR 4 TEMPOS A GASOLINA, POTÊNCIA DE 13 HP, COM DISCO DE CORTE DIAMANTADO SEGMENTADO PARA CONCRETO, DIÂMETRO DE 350 MM, FURO DE 1" (14 X 1") - CHP DIURNO. CHP CR 0,0524000 11,83 0,61 | CHP | 0.0524 | 0.0524 | 12.18 | 0.63
3 | 91285 | CORTADORA DE PISO COM MOTOR 4 TEMPOS A GASOLINA, POTÊNCIA DE 13 HP, COM DISCO DE CORTE DIAMANTADO SEGMENTADO PARA CONCRETO, DIÂMETRO DE 350 MM, FURO DE 1" (14 X 1") - CHI DIURNO. CHI CR 0,0836000 1,19 0,09 | CHI | 0.0836 | 0.0836 | 1.1 | 0.09
4 | 3731 | LADRILHO HIDRAULICO, *20 X 20* CM, E= 2 CM, DADOS, COR NATURAL M2 AS 58,95 | M2 | 1 | 1 | 60.5 | 60.5
5 | 1381 | ARGAMASSA COLANTE AC I PARA CERAMICAS KG C 6,1400000 0,82 5,03 | KG | 6.14 | 6.14 | 0.82 | 5.03
6 | 34357 | REJUNTE CIMENTICIO, QUALQUER COR KG CR 0,1900000 4,81 0,91 | KG | 0.19 | 0.19 | 4.81 | 0.91
7 | 88256 | AZULEJISTA OU LADRILHISTA COM ENCARGOS COMPLEMENTARES H CR 0,8200000 18,79 15,40 | H | 0.82 | 0.82 | 19.9 | 16.31
8 | 88316 | C SERVENTE COM ENCARGOS COMPLEMENTARES H C 0,3100000 15,16 | H | 0.31 | 0.31 | 16.02 | 4.96
9 | 102491 | PINTURA DE PISO COM TINTA ACRÍLICA, APLICAÇÃO MANUAL, 2 DEMÃOS, INCLUSO FUNDO PREPARADOR,CONFORME CORES DEFINIDA EM PROJETO E CONSTANTE NA PLANTA DE ACESSIBILIDADE . M2 | M2 | 1 | 1 | 14.82 | 14.82
Custo Total Materiais/Equipamentos/Mão de Obra | [6 empty] | 105.32
|  |  | CUSTO TOTAL DA COMPOSIÇÃO SEM BDI |  |  |  | 105.32 | OK
COMPOSIÇÃO 027 - COMPOSIÇÃO DE CUSTOS PARA CONSTRUÇÃO DE UM LAVA PANELÃO COM PREÇOS SINAPI MARÇO 2022 D.
ITEM | CÓDIGO | DESCRIÇÃO | UNID | MEMÓRIA DE CÁLCULO CFE COMPOSIÇÃO SINAPI | QTD NECESSÁRIA | VALOR UNITÁRIO S/ BDI | VALOR TOTAL SEM BDI
7.H.6 | COMPO 27 | COMPOSIÇÃO DO CUSTO PARA CONSTRUÇÃO DE UM LAVA PANELÃO COM DUAS PARTES INTERNAS DE(L 75CM X 50 CM DE LARGURA E 50CM DE PROFUNDIDADE REVESTIDAS COM AZULEJOS INTERNA E EXTERNAMENTE, ASSENTADAS SOBRE ALVENARIAS DISPOSTAS SOBRE VIGAS CONFORME DETALHADO EM PLANTA E CORTE FORNECIDO. | UNID
Descrição
Materiais/Equipamentos E Mão de Obra
1 | 103328 | ALVENARIA DE VEDAÇÃO DE BLOCOS CERÂMICOS FURADOS NA HORIZONTAL DE 9X19X19CM (ESPESSURA 9 CM) E ARGAMASSA DE ASSENTAMENTO COM PREPARO EM BETONEIRA. M2 | KG | TRUNCAR((3*0,3*0,8+3*0,5*0,8+(2*0,75+0,16)*0,5);2) | 2.75 | 76.33 | 209.9
2 | 92785 | ARMAÇÃO DE LAJE (0,8X1,96X0,08M) A SER MOLDADA NO CHÃO PARA SER A BASE DE 02 TANQUES DO LAVA PANELÃO UTILZIANDO AÇO CA-50 DE 6,3 MM - MONTAGEM. KG | KG | TRUNCAR(((0,8/10*0,8)+)1,8/0,2)*(1,9+2*0,05));2) | 2.17 | 15.9 | 34.5
3 | 102476 | CONCRETO FCK = 25MPA, TRAÇO 1:2,2:2,5 (EM MASSA SECA DE CIMENTO/ AREIA MÉDIA/ SEIXO ROLADO) - PREPARO MECÂNICO COM BETONEIRA 400 L. | M3 | TRUNCAR(0,8*1,96*0,08;2) | 0.12 | 565.16 | 67.81
4 | 87894 | CHAPISCO APLICADO EM ALVENARIA (SEM PRESENÇA DE VÃOS) E ESTRUTURAS DE CONCRETO DE FACHADA, COM COLHER DE PEDREIRO. ARGAMASSA TRAÇO 1:3 COM PREPARO EM BETONEIRA 400L M2 | M2 | TRUNCAR((1,96*0,8*2+5*0,9+3*0,15*0,9);2) | 8.04 | 5.4 | 43.41
5 | 89173 | COMPOSIÇÃO REPRESENTATIVA) DO SERVIÇO DE EMBOÇO/MASSA ÚNICA, APLICADO MANUALMENTE, TRAÇO 1:2:8, EM BETONEIRA DE 400L, PAREDES INTERNAS, COM EXECUÇÃO DE TALISCAS, EDIFICAÇÃO HABITACIONAL UNIFAMILIAR (CASAS) E EDIFICAÇÃO PÚBLICA PADRÃO M2 | M2 | TRUNCAR((1,96*0,8*2+5*0,9+3*0,15*0,9);2) | 8.04 | 29.82 | 239.75
6 | 87273 | REVESTIMENTO CERÂMICO PARA PAREDES INTERNAS COM PLACAS TIPO ESMALTADA EXTRA DE DIMEN-SÕES 33X45CM APLICADAS EM AMBIENTES DE ÁREA MAIOR QUE 5M² NA ALTURA INTEIRA DAS PAREDES. M2 | M2 | TRUNCAR((1,96*0,8*2+5*0,9+3*0,15*0,9);2) | 8.04 | 59.53 | 478.62
7 | 86878 | VÁLVULA EM METAL CROMADO TIPO AMERICANA 3.1/2 X 1.1/2 PARA PIA - FORNECIMENTO E INSTALAÇÃO. UNID | UNID | 2 | 2 | 52.35 | 104.7
8 | 86909 | TORNEIRA CROMADA TUBO MÓVEL, DE MESA, 1/2 OU 3/4, PARA PIA DE COZINHA, PADRÃO ALTO - FORNECIMENTO E INSTALAÇÃO. UN | UNID | 2 | 2 | 113.01 | 226.02
|  |  | CUSTO TOTAL DA COMPOSIÇÃO SEM BDI |  |  |  | 1404.71 | OK
COMPOSIÇÃO DE PREÇO - 023 - FORNECIMENTO E INSTALAÇÃO DE UM GRADIL COM DIMENSÕES DE 1,25 X 2,0M CFE. COMPO 022 E CÓDIGO DE INSUMOS 4948 DA SINAPI SETEMBROL 2021 D COM PREÇOS SINAPI MARÇO 2022 DESONERADA.
ITEM | CÓDIGO | DESCRIÇÃO | UNID | MEMÓRIA DE CÁLCULO CFE COMPOSIÇÃO SINAPI | QTD NECESSÁRIA | VALOR UNITÁRIO S/ BDI | VALOR TOTAL SEM BDI
3.E.2 | COMPO 28 | FORNECIMENTO E FIXAÇÃO DE PUXADOR TUBULAR RETO SIMPLES, EM ALUMINIO CROMADONAS POR-TAS DE ENTRADA DO BANHEIRO PCD, COM COMPRIMENTO DE APROX 400 MM E DIAMETRO DE 25 MM | UNID
Descrição
Materiais/Equipamentos E Mão de Obra
1 | I-43601 | PUXADOR TUBULAR RETO SIMPLES, EM ALUMINIO CROMADO, COM COMPRIMENTO DE UN 76,08 APROX 400 MM E DIAMETRO DE 25 MM | UN | CFE SINAPI | 1,0000000 | 76.08 | 76.08
2 | 95541 | FIXAÇÃO UTILIZANDO PARAFUSO E BUCHA DE NYLON, SOMENTE MÃO DE OBRA. | UN | CFE SINAPI | 2 | 3.59 | 6.76
|  |  | CUSTO TOTAL DA COMPOSIÇÃO SEM BDI |  |  |  | 82.84 | OK
COMPOSIÇÃO 029 - COMPOSIÇÃO DE CUSTO POR M2 PARA FORNECIMENTO E INSTALAÇÃO DE TESTEIRA DE MADEIRA DE 20 CM NOS TELHADOS DOS BLOCOS DA ESCOLA SÃO JOSÉ OPERÁRIO INCLUSO PINTURA UTILIZANDO OS CODIGOS 96123 E 96486 REF. A MÃO DE OBRA PERTINENETES AO SERVIÇO POR M2 DA SINAPI MARÇO 2022 D.
ITEM | CÓDIGO | DESCRIÇÃO | UNID | MEMÓRIA DE CÁLCULO | QUANTIDADE | VALOR UNITÁRIO S/ BDI | VALOR TOTAL SEM BDI
3.E.7 | COMPO 29 | FORNECIMENTO E INSTALAÇÃO DE TESTEIRA DE MADEIRA DE 20 CM NOS TELHADOS DOS BLOCOS DA ESCOLA SÃO JOSÉ OPERÁRIO INCLUSO PINTURA NOS DOIS LADOS | UNID
Descrição
Materiais/Equipamentos/Mão de Obra
1 | 3993 | TABUA APARELHADA *2,5 X 20 CM, EM MACARANDUBA, ANGELIM OU EQUIVALENTE DA REGIÃO M2 94,99- Preço referência codigo do insumo .inserido 3993/M2==> =TRUNCAR(1/0,20;2) =5M==> PREÇO POR M = 102,75/5,=R$20,55/M | M | 1 | 1 | 20.55 | 18.99
2 | 11057 | PARAFUSO ROSCA SOBERBA ZINCADO CABECA CHATA FENDA SIMPLES (4,8 X 40 MM) (1.1/2") UN | UNID | 1 | 6 | 0.14 | 1.02
3 | 88278 | MONTADOR DE ESTRUTURA METÁLICA COM ENCARGOS COMPLEMENTARES H CR 0,4994000 | H/M2 | 1/5=0,20M | 0.2 | 14.42 | 2.73
4 | 88252 | AUXILIAR DE SERVIÇOS GERAIS COM ENCARGOS COMPLEMENTARES H CR 0,2036000 15,08 3,07 | H/M2 | 1/5=0,20M | 0.2 | 15.93 | 3.01
5 | 88316 | SERVENTE COM ENCARGOS COMPLEMENTARES H C 0,3628000 15,16 5,50==>M>(15,16/5) | H/M2 | 1/5=0,20M | 0.2 | 16.02 | 3.03
6 | 102193 | LIXAMENTO DE MADEIRA PARA APLICAÇÃO DE FUNDO OU PINTURA M2 1,51==>M=(1/5)= | M2 | 1/5=0,2 | 0.2 | 1.57 | 0.3
7 | 102197 | PINTURA FUNDO NIVELADOR ALQUÍDICO BRANCO EM MADEIRA M2=22,66==> M=( 1/5 | M2 | 1/5=0,2 | 0.2 | 22.97 | 4.45
8 | 102220 | PINTURA TINTA DE ACABAMENTO (PIGMENTADA) ESMALTE SINTÉTICO BRILHANTE EM MADEIRA, 2 DEMÃOS. 11,40 M2==>M=1/5 | M2 | 1/5=0,2 | 0.2 | 11.78 | 2.28
Custo Total Materiais/Equipamentos/Mão de Obra | [6 empty] | 35.81
|  |  | CUSTO TOTAL DA COMPOSIÇÃO SEM BDI |  |  |  | 35.81 | OK
COMPOSIÇÃO 030 - FORNECIMENTO E INSTALAÇÃO DE PEITORIL EM JANELA DE 3M UTILIZANDO O CODIGO 101965COM PREÇOS SINAPI MARÇO 2022 D.
ITEM | CÓDIGO | DESCRIÇÃO | UNID | MEMÓRIA DE CÁLCULO | QUANTIDADE | VALOR UNITÁRIO S/ BDI | VALOR TOTAL SEM BDI
3.E.9 | COMPO 30 | FORNECIMENTO E INSTALAÇÃO DE PEITORIL POR METRO LINEAR EM GRANITO COM LARGURA DE- 30CM. | M
Descrição
Materiais/Equipamentos/Mão de Obra
1 | I - 34747 | PEITORIL EM MARMORE, POLIDO, BRANCO COMUM, L= *15* CM, E= *2,0* CM, COM PINGADEIRA M AS 1,0400000 90,92 94,55+++>>> 1M x 0,15cm==>>>ÁREA = 0,15M2=R$90,92 | M2 | 0.15 | 0,3/0,15 | 99.18 | 198.36
2 | 87283 | ARGAMASSA TRAÇO 1:6 (EM VOLUME DE CIMENTO E AREIA MÉDIA ÚMIDA) COM ADIÇÃO DE PLASTIFICANTE PARA EMBOÇO/MASSA ÚNICA/ASSENTAMENTO DE ALVENARIA DE VEDAÇÃO, PREPARO MECÂNICO COM BETONEIRA 400 L. M3 CR 0,0060000/M==>>> 375,08 2,25 | M3 | 0.006 | 0,3*0,006/0,15 | 392.21 | 47.06
3 | 88274 | MARMORISTA/GRANITEIRO COM ENCARGOS COMPLEMENTARES H CR 0,4190000 18,79 7,87 | H | 0.419 | 0.419 | 69.26 | 5.71
4 | 88316 | SERVENTE COM ENCARGOS COMPLEMENTARES H C===>0,15= 0,2090000 15,16 3,16 | H | 0.15 | 0.209 | 415.49 | 3.16
5 | 91692 | SERRA CIRCULAR DE BANCADA COM MOTOR ELÉTRICO POTÊNCIA DE 5HP, COM COIFA PA CHPRA DISCO 10" - CHP DIURNO CR 0,0210000 15,82 0,33 | UNID | 0.21 | 0.021 | 16.59 | 29.75
6 | 91693 | SERRA CIRCULAR DE BANCADA COM MOTOR ELÉTRICO POTÊNCIA DE 5HP, COM COIFA PA CHI CR 0,3980000 14,51 5,77 | M2 | 0.398 | 0.398 | 15.36 | 3.2
287.24
|  |  | CUSTO TOTAL DA COMPOSIÇÃO SEM BDI |  |  |  | 287.24 | OK
COMPOSIÇÃO 031 - FORNECIMENTO E INSTALAÇÃO DE DE BARRA DE APOIO RETA, EM ALUMINIO, COMP. 80CM, DIAMETRO MINIMO 3 CM COM PREÇOS SINAPI MARÇO 2022 D
ITEM | CÓDIGO | DESCRIÇÃO | UNID | MEMÓRIA DE CÁLCULO | QUANTIDADE | VALOR UNITÁRIO S/ BDI | VALOR TOTAL SEM BDI
| COMPO 31 | FORNECIMENTO E INSTALAÇÃO DE DE BARRA DE APOIO RETA, EM ALUMINIO, COMP. 80CM, DIAMETRO MINIMO 3 CM NAS PORTAS DOS BANHEIROS | UNID
Descrição
Materiais/Equipamentos/Mão de Obra
1 | I36080 | BARRA DE APOIO RETA, EM ALUMINIO, COMPRIMENTO 80CM, DIAMETRO MINIMO 3 CM UN AS 169,00 | UNID | CFE SINAPI | 1,0000000 | 169 | 169
2 | 95541 | FIXAÇÃO UTILIZANDO PARAFUSO E BUCHA DE NYLON, SOMENTE MÃO DE OBRA. | UN | CFE SINAPI | 6 | 3.59 | 21.54
Custo Total Materiais/Equipamentos/Mão de Obra | [6 empty] | 190.54
|  |  | CUSTO TOTAL DA COMPOSIÇÃO SEM BDI |  |  |  | 190.54 | OK
COMPOSIÇÃO 032 - FORNECIMENTO E INSTALAÇÃO DE TE SANITARIO, PVC, DN 100 X 50 MM, SERIE NORMAL, PARA ESGOTO PREDIAL UTILIZANDO O CODIGO 89796 DA SINAPI MARÇO 2022 D.
ITEM | CÓDIGO | DESCRIÇÃO | UNID | MEMÓRIA DE CÁLCULO | QUANTIDADE | VALOR UNITÁRIO S/ BDI | VALOR TOTAL SEM BDI
3.H.25 | COMPO 32 | FORNECIMENTO E INSTALAÇÃO DE TE SANITARIO, PVC, DN 100 X 50 MM, SERIE NORMAL, PARA ESGOTO PREDIAL | UNID
Descrição
Materiais/Equipamentos/Mão de Obra
1 | 11655 | TE SANITARIO, PVC, DN 100 X 50 MM, SERIE NORMAL, PARA ESGOTO PREDIAL UN CR 18,95 | UNID | CFE SINAPI | 1 | 18.95 | 18.95
2 | 296 | ANEL BORRACHA PARA TUBO ESGOTO PREDIAL, DN 50 MM (NBR 5688) UN CR 1,00 2,73 5,46 | M3 | CFE SINAPI | 1 | 2.73 | 2.73
3 | 301 | ANEL BORRACHA PARA TUBO ESGOTO PREDIAL, DN 100 MM (NBR 5688) UN C 4,84 | H | CFE SINAPI | 1 | 4.84 | 4.84
4 | 20078 | PASTA LUBRIFICANTE PARA TUBOS E CONEXOES COM JUNTA ELASTICA, EMBALAGEM DE *400* GR (USO EM PVC, ACO, POLIETILENO E OUTROS) UN CR 0,0600000 31,75 1,90 | H | CFE SINAPI | 0.06 | 31.75 | 1.9
5 | 88248 | AUXILIAR DE ENCANADOR OU BOMBEIRO HIDRÁULICO COM ENCARGOS COMPLEMENTARES H CR 0,2500000 | H | CFE SINAPI | 0.25 | 16.45 | 3.88
6 | 88267 | ENCANADOR OU BOMBEIRO HIDRÁULICO COM ENCARGOS COMPLEMENTARES H C 0,2500 | H | CFE SINAPI | 0.25 | 19.88 | 4.68
Custo Total Materiais/Equipamentos/Mão de Obra | [6 empty] | 36.98
|  |  | CUSTO TOTAL DA COMPOSIÇÃO SEM BDI |  |  |  | 36.98 | OK
COMPOSIÇÃO 033 - FORNECIMENTO E INSTALAÇÃO DE SIFAO PLASTICO TIPO COPO PARA PIA OU LAVATORIO, 1x1.1/2 " T UTILIZANDO O CODIGO 83883 DA SINAPI MARÇO 2022 D.
ITEM | CÓDIGO | DESCRIÇÃO | UNID | MEMÓRIA DE CÁLCULO | QUANTIDADE | VALOR UNITÁRIO S/ BDI | VALOR TOTAL SEM BDI
8.H.4 | COMPO 33 | FORNECIMENTO E INSTALAÇÃO DE SIFAO PLASTICO TIPO COPO PARA PIA OU LAVATORIO, 1x1.1/2 " | UNID
Descrição
Materiais/Equipamentos/Mão de Obra
1 | 3146 | FITA VEDA ROSCA EM ROLOS DE 18 MM X 10 M (L X C) UN C 0,0332000 5,00 0,16 | H | CFE SINAPI | 0.0332 | 5 | 0.16
2 | 6149 | SIFAO PLASTICO TIPO COPO PARA PIA OU LAVATORIO, 1 X 1.1/2 " UN CR 18,58 | H | CFE SINAPI | 1 | 18.58 | 18.58
3 | 88267 | ENCANADOR OU BOMBEIRO HIDRÁULICO COM ENCARGOS COMPLEMENTARES H C 0,0845000 18,72 1,58 | H | CFE SINAPI | 0.0845 | 19.88 | 1.58
4 | 88316 | SERVENTE COM ENCARGOS COMPLEMENTARES | H | CFE SINAPI | 0.0481 | 16.02 | 0.72
Custo Total Materiais/Equipamentos/Mão de Obra | [6 empty] | 21.04
|  |  | CUSTO TOTAL DA COMPOSIÇÃO SEM BDI |  |  |  | 21.04 | OK
COMPOSIÇÃO 034 - FORNECIMENTO E INSTALAÇÃO DE UMA BANCADA EM GRANITO DE 1,80MX 0,60M COM CUBA EM INOX,E TORNEIRA E VÁLVULA DE ACORDO COM OS ITENS 86889, 86937 5 DA SINAPI MARÇO 2022 D.
ITEM | CÓDIGO | DESCRIÇÃO | UNID | MEMÓRIA DE CÁLCULO | QUANTIDADE | VALOR UNITÁRIO S/ BDI | VALOR TOTAL SEM BDI
7.H.7 | COMPO 34 | FORNECIMENTO E INSTALAÇÃO DE UMA BANCADA EM GRANITO DE 1,80MX 0,60M COM CUBA EM INOX, E TORNEIRA E VÁLVULA | UNID
Descrição
Materiais/Equipamentos/Mão de Obra
1 | 11795 | GRANITO PARA BANCADA, POLIDO, TIPO ANDORINHA/ QUARTZ/ CASTELO/ CORUMBA OU M2 562,26 (APOIADA NA PAREDE E COM UM SUPORTE NO MEIO DAS CUBAS) | M2 | TRUNCAR(1,8*0,6;2) | 1.08 | 630.18 | 607.24
2 | 7568 | BUCHA DE NYLON SEM ABA S10, COM PARAFUSO DE 6,10 X 65 MM EM ACO ZINCADO COM ROSCA SOBERBA, CABECA CHATA E FENDA PHILLIPS UN CR 6,0000000 0,61 3,66 | UNID | UM SUPORTE | 3 | 0.61 | 1.83
3 | 37591 | SUPORTE MAO-FRANCESA EM ACO, ABAS IGUAIS 40 CM, CAPACIDADE MINIMA 70 KG, BRANCO UN AS 2,0000000 25,94 51,88 | UNID | UM SUPORTE | 1 | 25.94 | 25.94
4 | 38605 | ABERTURA PARA ENCAIXE DE CUBA OU LAVATORIO EM BANCADA DE MARMORE/ GRANITO OU OUTRO TIPO DE PEDRA NATURAL UN 136,82 | UNID | DUAS CUBAS | 2 | 149.26 | 273.64
5 | 86935 | CUBA DE EMBUTIR DE AÇO INOXIDÁVEL MÉDIA, INCLUSO VÁLVULA TIPO AMERICANA EM METAL CROMADO E SIFÃO FLEXÍVEL EM PVC - FORNECIMENTO E INSTALAÇÃOUN | UNID | DUAS CUBAS | 2 | 290.12 | 598.08
6 | 4823 | MASSA PLASTICA PARA MARMORE/GRANITO KG CR 0,5228000 40,53 21,18 | UNID | 0,5228*2 | 1.0456 | 40.53 | 41.87
7 | 20231 | RODAPE OU RODABANCADA EM GRANITO, POLIDO, TIPO ANDORINHA/ QUARTZ/ CASTELO/CORUMBA OU OUTROS EQUIVALENTES DA REGIAO, H= 10 CM, E= *2,0* CM M 55,44 | M | 1,8+0,6+0,6 | 3 | 62.14 | 166.32
8 | 38633 | FURO PARA TORNEIRA OU OUTROS ACESSORIOS EM BANCADA DE MARMORE/ GRANITO OU OUTRO TIPO DE PEDRA NATURAL UN 20,52 | UNID | DUAS TORNEIRAS | 2 | 22.39 | 41.04
9 | 86909 | TORNEIRA CROMADA TUBO MÓVEL, DE MESA, 1/2 OU 3/4, PARA PIA DE COZINHA, PADRÃO ALTO - FORNECIMENTO E INSTALAÇÃO. UN | UNID | DUAS TORNEIRAS | 2 | 113 | 225.52
10 | 88274 | MARMORISTA/GRANITEIRO COM ENCARGOS COMPLEMENTARES H CR 1,4944000 18,79 28,07 | H | CFE SINAPI | 1.4944 | 19.9 | 28.07
11 | 88316 | SERVENTE COM ENCARGOS COMPLEMENTARES H C 0,9834000 15,16 14,90 | H | CFE. SINAPI | 0.983 | 16.02 | 14.9
Custo Total Materiais/Equipamentos/Mão de Obra | [6 empty] | 2024.45
|  |  | CUSTO TOTAL DA COMPOSIÇÃO SEM BDI |  |  |  | 2024.45 | OK
COMPOSIÇÃO 035 - COMPOSIÇÃO DE CUSTO UTILIZANDO O CODIGO 6024 DA SINAPI JANEIERO 2014 PARA FORNECIMENTO E INSTALAÇAO DE CAIXA DE DESCARGA PLÁSTICA COM PREÇOS SINAPI MARÇO 2022 D.
ITEM | CÓDIGO | DESCRIÇÃO | UNID | MEMÓRIA DE CÁLCULO | QUANTIDADE | VALOR UNITÁRIO S/ BDI | VALOR TOTAL SEM BDI
| COMPO 35 | FORNECIMENTO E INSTALAÇÃO CAIXA DE DESCARGA PLASTICA EXTERNA COMPLETA, CAPACI-DADE 9L COM TUBO DE DESCARGA, ENGATE FLEXIVEL, BOIA E SUPORTE PARA FIXAÇÃO, BOLSA DE LIGAÇÃO EM PVC FLEXÍVEL E CONJUNTO PARA FIXACAO DA CAIXA DE DESCARGA | UNID
Descrição
Materiais/Equipamentos/Mão de Obra
1 | 3993 | CAIXA DE DESCARGA DE PLASTICO EXTERNA, DE *9* L, PUXADOR FIO DE NYLON, NAO INCLUSO CANO, BOLSA, ENGATE UN | UNID | 1 | 1 | 48 | 48
2 | 12613 | TUBO DE DESCIDA EXTERNO DE PVC PARA CAIXA DE DESCARGA EXTERNA ALTA - 40 MM X 160 MM UN | UNID | 1 | 1 | 17.48 | 20.18
3 | 6140 | BOLSA DE LIGACAO EM PVC FLEXIVEL P/ VASO SANITARIO 1.1/2" (40MM) UN 1 | UNID | 1 | 1 | 4.18 | 4.18
4 | 7583 | BUCHA NYLON S-8 C/ PARAFUSO ACO ZINC CAB CHATA ROSCA SOBERBA 4,8X50MM 4 | UNID | 4 | 4 | 0.41 | 1.64
5 | 88316 | SERVENTE COM ENCARGOS COMPLEMENTARES H C 0,3628000 15,16 5,50==>M>(15,16/5)/2 | H | 1.45 | 1.45 | 16.02 | 21.98
6 | 88267 | ENCANADOR OU BOMBEIRO HIDRÁULICO COM ENCARGOS COMPLEMENTARES H C 18,72 | H | 1.45 | 1.45 | 19.88 | 26.49
7 | 11681 | ENGATE/RABICHO FLEXIVEL PLASTICO (PVC OU ABS) BRANCO 1/2 " X 40 CM UN CR 8,27 | UNID | 1 | 1 | 8.27 | 8.27
Custo Total Materiais/Equipamentos/Mão de Obra | [6 empty] | 130.74
|  |  | CUSTO TOTAL DA COMPOSIÇÃO SEM BDI |  |  |  | 130.74 | OK
COMPOSIÇÃO 36 - COMPOSIÇÃO DE CUSTO POR M2 DE GRELHA SOLDADA EM CANTONEIRAS DE ABAS IGUAIS PARA UTILIZAÇÃO NAS CAIXAS DE INSPEÇÃO DA DRENAGEM COM PREÇOS SINAPI MARÇO 2022 D.
ITEM | CÓDIGO | DESCRIÇÃO | UNID | MEMÓRIA DE CÁLCULO | QUANTIDADE | VALOR UNITÁRIO S/ BDI | VALOR TOTAL SEM BDI
| COMPO 36 | COMPOSIÇÃO DE CUSTO POR M2 DE GRELHA COM FERROS ACO CA-50 DE 10MM, SOLDADOS EM CANTONEIRAS DE ABAS IGUAIS PARA UTILIZAÇÃO NAS CAIXAS DE INSPEÇÃO DA - FORNECIMENTO E INSTALAÇÃO | M2
Descrição
Materiais/Equipamentos/Mão de Obra
1 | 567 | CANTONEIRA (ABAS IGUAIS) EM FERRO GALVANIZADO, 25,4 MM X 3,17 MM (L X E), 1,27KG/M M | M | 1M2>> 4M | 4 | 16.29 | 65.16
2 | 96546 | ACO CA-50, 10,0 MM, VERGALHAO A CADA 5CM COM 1M EM CADA DIREÇÃO.....(18 DE 1M DE CADA LADO DISTANTE 5CM UM DO OUTRO)..COD. INCLUI FERRAGEM ECORTE E DOBRA E ARMADOR - KG 16,16 | KG | 18*1*2*0,395 | 14.22 | 14.7 | 209.03
3 | 88316 | SERVENTE COM ENCARGOS COMPLEMENTARES H C 0,02 15,16 5,50==>M>(15,16/5)/2 | H | 0.2 | 0.2 | 16.02 | 3.2
4 | 98749 | SOLDA DE TOPO EM CHAPA/PERFIL/TUBO DE AÇO CHANFRADO, E=5/16''...34*0,254/2*2LADOS.>> INCLUI SOLDADOR E ELETRODO | M | TRUNCAR(34*2*0,254/2;2) | 0.86 | 60.41 | 51.95
Custo Total Materiais/Equipamentos/Mão de Obra | [6 empty] | 329.34
|  |  | CUSTO TOTAL DA COMPOSIÇÃO SEM BDI |  |  |  | 329.34 | OK
COMPOSIÇÃO 037 - FORNECIMENTO E INSTALAÇÃO DE UMA BANCADA EM GRANITO DE 2,60M X 0,60M COM CUBA DE EMBUTIR EM LOUCA ,COM TORNEIRAS E VÁLVULAS DE ACORDO COM OS ITENS 86895, 86899 E 86937 DA SINAPI MARÇO 2022 D.
ITEM | CÓDIGO | DESCRIÇÃO | UNID | MEMÓRIA DE CÁLCULO | QUANTIDADE | VALOR UNITÁRIO S/ BDI | VALOR TOTAL SEM BDI
8.H.9 | COMPO 37 | FORNECIMENTO E INSTALAÇÃO DE UMA BANCADA EM GRANITO DE 2,6M X 0,60M COM 03 CUBAS EM LOUÇA DE 35 X 50 CM COM TORNEIRAS E VÁLVULAS | UNID
Descrição
Materiais/Equipamentos/Mão de Obra
1 | 11795 | GRANITO PARA BANCADA, POLIDO, TIPO ANDORINHA/ QUARTZ/ CASTELO/ CORUMBA OU M2 562,26 (APOIADA NA PAREDE E COM UM SUPORTE NO MEIO DAS CUBAS) | M2 | TRUNCAR(2,6*0,6;2) | 1.56 | 630.18 | 983.08
2 | 38605 | ABERTURA PARA ENCAIXE DE CUBA OU LAVATORIO EM BANCADA DE MARMORE/ GRANITO OU OUTRO TIPO DE PEDRA NATURAL UN 136,82 | UNID | TRES CUBAS | 3 | 149.26 | 447.78
3 | 86937 | CUBA DE EMBUTIR OVAL EM LOUÇA BRANCA, 35 X 50CM OU EQUIVALENTE, INCLUSO VÁLVULA EM METAL CROMADO E SIFÃO FLEXÍVEL EM PVC - FORNECIMENTO E INSTALAÇÃO UN | UNID | TRES CUBAS | 3 | 192.9 | 578.7
4 | 100862 | SUPORTE MÃO FRANCESA EM ACO, ABAS IGUAIS 40 CM, CAPACIDADE MINIMA 70 KG, BRANCO - FORNECIMENTO E INSTALAÇÃO. UM (INCLUI, BUCHAS E MÃO DE OBRA) | UNID | QUATRO SUPORTES | 4 | 39.58 | 158.32
5 | 4823 | MASSA PLASTICA PARA MARMORE/GRANITO KG 0,3844000 40,53 15,57 | UNID | 0,3844*3 | 1.1532 | 40.53 | 46.73
6 | 20231 | RODAPE OU RODABANCADA EM GRANITO, POLIDO, TIPO ANDORINHA/ QUARTZ/ CASTELO/CORUMBA OU OUTROS EQUIVALENTES DA REGIAO, H= 10 CM, E= *2,0* CM M 55,44 | M | 2.6 | 2.6 | 62.14 | 161.56
7 | 38633 | FURO PARA TORNEIRA OU OUTROS ACESSORIOS EM BANCADA DE MARMORE/ GRANITO OU OUTRO TIPO DE PEDRA NATURAL UN 20,52 | UNID | TRES TORNEIRAS | 3 | 22.39 | 67.17
8 | 86906 | TORNEIRA CROMADA DE MESA, 1/2 OU 3/4, PARA LAVATÓRIO, PADRÃO POPULAR - FORNECIMENTO E INSTALAÇÃO UN | UNID | 3 | 3 | 65.08 | 195.24
9 | 88274 | MARMORISTA/GRANITEIRO COM ENCARGOS COMPLEMENTARES H 1,9209000 18,79 36,09**3 | H | CFE SINAPI | 1.9209 | 19.9 | 38.22
10 | 88316 | SERVENTE COM ENCARGOS COMPLEMENTARES H C 0,9834000 15,16 14,90**3 | H | CFE. SINAPI | 0.9834 | 16.02 | 15.75
Custo Total Materiais/Equipamentos/Mão de Obra | [6 empty] | 2692.55
|  |  | CUSTO TOTAL DA COMPOSIÇÃO SEM BDI |  |  |  | 2692.55 | OK
COMPOSIÇÃO 038 - COMPOSIÇÃO DE PREÇOS PARA FORNECIMENTO E INSTALAÇÃO DE CAIXA ENTERRADA HIDRÁULICA RETANGULAR, EM ALVENARIA COM BLOCOS DE CONCRETO , DIMENSÕES INTERNAS: 0,6X0,6X0,6 M PARA REDE DE ESGOTO/PLUVIAL COM PREÇOS SINAPI MARÇO 2022 D.
ITEM | CÓDIGO | DESCRIÇÃO | UNID | MEMÓRIA DE CÁLCULO | QUANTIDADE | VALOR UNITÁRIO S/ BDI | VALOR TOTAL SEM BDI
| COMPO 38 | CAIXA ENTERRADA HIDRÁULICA RETANGULAR, EM ALVENARIA COM BLOCOS DE CONCRETO , DIMENSÕES INTERNAS: 0,6X0,6X0,6 M PARA REDE DE ESGOTO. UN | UNID
Descrição
Materiais/Equipamentos/Mão de Obra
1 | 93358 | ESCAVAÇÃO MANUAL DE VALA COM PROFUNDIDADE MENOR OU IGUAL A 1,30M.(L*P*C) | M3 | 0,9*0,9*0,65 | 0.52 | 63.37 | 32.95
2 | 101616 | PREPARO DE FUNDO DE VALA COM LARGURA MENOR QUE 1,5 M (ACERTO DO SOLO NATURAL M20,8100000 4,37 3,53 | M² | 0,9*0,9 | 0.81 | 4.61 | 3.73
3 | 94990 | EXECUÇÃO EM CONCRETO (E=5CM) DO FUNDO DA CAIXA EM TODA A ÁAREA ESCAVADA 0,9X0,9M COM CONCRETO MOLDADO IN LOCO, FEITO EM OBRA, ACABAMENTO CONVENCIONAL, NÃO ARMADO - E ASSENTAMENTO DA ALVENARIA M3 | M3 | 0,9*0,9*0,05 | 0.04 | 686.57 | 27.46
4 | 103316 | ALVENARIA DE VEDAÇÃO DE BLOCOS VAZADOS DE CONCRETO DE 9X19X39 CM (ESP=9CM)E ARGAMASSA DE ASSENTAMENTO COM PREPARO EM BETONEIRA. M2 | M2 | 2*0,5*(0,84+0,6) | 1.44 | 60.6 | 87.26
5 | 96995 | REATERRO MANUAL APILOADO COM SOQUETE. | M2 | 4*0,03*0,84 | 0.06 | 38.49 | 2.3
6 | 87879 | CHAPISCO APLICADO EM ALVENARIAS E ESTRUTURAS DE CONCRETO INTERNAS, COM COLHER DE PEDREIRO. ARGAMASSA TRAÇO 1:3 COM PREPARO EM BETONEIRA 400L M2 | M2 | ÁREA DA ALVENARIA | 1.44 | 3.44 | 4.95
7 | 87545 | EMBOÇO, EM ARGAMASSA TRAÇO 1:2:8, PPREPARO MECÂNICO COM BETONEIRA 400L, APLICADO MANUALMENTE EM FACES INTERNAS DE PAREDES COM ÁREA MENOR QUE 5M2 M2 | M2 | ÁREA DA ALVENARIA | 1.44 | 21.8 | 31.39
8 | COMPO 36 | COMPOSIÇÃO DE CUSTO POR M2 DE GRELHA COM FERROS ACO CA-50 DE 10MM, SOLDADOS EM CANTONEIRAS DE ABAS IGUAIS PARA UTILIZAÇÃO NAS CAIXAS DE INSPEÇÃO DA DRENAGEM(A=0,7*0,7) | M2 | 0,7*0,7 | 0.49 | 329.34 | 161.37
Custo Total Materiais/Equipamentos/Mão de Obra | [6 empty] | 351.41
|  |  | CUSTO TOTAL DA COMPOSIÇÃO SEM BDI |  |  |  | 351.41 | OK
COMPOSIÇÃO 039 - COMPOSIÇÃO DE PREÇOS PARA FORNECIMENTO E INSTALAÇÃO DE CAIXA ENTERRADA HIDRÁULICA RETANGULAR, EM ALVENARIA COM BLOCOS DE CONCRETO , DIMENSÕES INTERNAS: 0,4X0,4X0,4 M PARA REDE DE ESGOTO/PLUVIAL COM PREÇOS SINAPI MARÇO 2022 D.
ITEM | CÓDIGO | DESCRIÇÃO | UNID | MEMÓRIA DE CÁLCULO | QUANTIDADE | VALOR UNITÁRIO S/ BDI | VALOR TOTAL SEM BDI
| COMPO 39 | COMPOSIÇÃO DE PREÇOS PARA FORNECIMENTO E INSTALAÇÃO DE CAIXA ENTERRADA HIDRÁULI-CA RETANGULAR, EM ALVENARIA COM BLOCOS DE CONCRETO , DIMENSÕES INTERNAS: 0,4X0,4X0,4M PARA REDE DE ESGOTO/PLUVIAL | UNID
Descrição
Materiais/Equipamentos/Mão de Obra
1 | 93358 | ESCAVAÇÃO MANUAL DE VALA COM PROFUNDIDADE MENOR OU IGUAL A 1,30M.(L*P*C) | M3 | 0,7*0,7*0,5 | 0.24 | 63.37 | 15.2
2 | 101616 | PREPARO DE FUNDO DE VALA COM LARGURA MENOR QUE 1,5 M (ACERTO DO SOLO NATURAL M20,8100000 4,37 3,53 | M² | 0,7*0,7 | 0.49 | 4.61 | 2.25
3 | 94990 | EXECUÇÃO EM CONCRETO (E=5CM) DO FUNDO DA CAIXA EM TODA A ÁAREA ESCAVADA 0,7X0,7M COM CONCRETO MOLDADO IN LOCO, FEITO EM OBRA, ACABAMENTO CONVENCIONAL, NÃO ARMADO - E ASSENTAMENTO DA ALVENARIA M3 | M3 | 0,7*0,7*0,05 | 0.02 | 686.57 | 13.73
4 | 103316 | ALVENARIA DE VEDAÇÃO DE BLOCOS VAZADOS DE CONCRETO DE 9X19X39 CM (ESP=9CM)E ARGAMASSA DE ASSENTAMENTO COM PREPARO EM BETONEIRA. M2 | M2 | 2*0,4*(0,64+0,4) | 0.83 | 60.6 | 50.29
5 | 96995 | REATERRO MANUAL APILOADO COM SOQUETE. | M2 | 4*0,03*0,64*0,45 | 0.03 | 38.49 | 1.15
6 | 87879 | CHAPISCO APLICADO EM ALVENARIAS E ESTRUTURAS DE CONCRETO INTERNAS, COM COLHER DE PEDREIRO. ARGAMASSA TRAÇO 1:3 COM PREPARO EM BETONEIRA 400L M2 | M2 | ÁREA DA ALVENARIA | 0.83 | 3.44 | 2.85
7 | 87545 | EMBOÇO, EM ARGAMASSA TRAÇO 1:2:8, PPREPARO MECÂNICO COM BETONEIRA 400L, APLICADO MANUALMENTE EM FACES INTERNAS DE PAREDES COM ÁREA MENOR QUE 5M2 M2 | M2 | ÁREA DA ALVENARIA | 0.83 | 21.8 | 18.09
8 | COMPO 36 | COMPOSIÇÃO DE CUSTO POR M2 DE GRELHA COM FERROS ACO CA-50 DE 10MM, SOLDADOS EM CANTONEIRAS DE ABAS IGUAIS PARA UTILIZAÇÃO NAS CAIXAS DE INSPEÇÃO DA DRENAGEM(A=0,5*0,5M) | M2 | 0,5*0,5 | 0.25 | 329.34 | 82.33
Custo Total Materiais/Equipamentos/Mão de Obra | [6 empty] | 185.89
|  |  | CUSTO TOTAL DA COMPOSIÇÃO SEM BDI |  |  |  | 185.89 | OK
COMPOSIÇÃO 040 - COMPOSIÇÃO DE PREÇOS PARA FORNECIMENTO E INSTALAÇÃO DE CAIXA ENTERRADA HIDRÁULICA RETANGULAR, EM ALVENARIA COM BLOCOS DE CONCRETO , DIMENSÕES INTERNAS: 0,6X0,6X0,6 M PARA REDE DE ESGOTO/PLUVIAL COM PREÇOS SINAPIMARÇO 2022 D.
ITEM | CÓDIGO | DESCRIÇÃO | UNID | MEMÓRIA DE CÁLCULO | QUANTIDADE | VALOR UNITÁRIO S/ BDI | VALOR TOTAL SEM BDI
| COMPO 40 | COMPOSIÇÃO DE PREÇOS PARA FORNECIMENTO E INSTALAÇÃO DE CAIXA ENTERRADA HIDRÁULI-CA RETANGULAR, EM ALVENARIA COM BLOCOS DE CONCRETO , DIMENSÕES INTERNAS: 0,8X0,8X0,8M PARA REDE DE ESGOTO/PLUVIAL | UNID
Descrição
Materiais/Equipamentos/Mão de Obra
1 | 93358 | ESCAVAÇÃO MANUAL DE VALA COM PROFUNDIDADE MENOR OU IGUAL A 1,30M.(L*P*C) | M3 | 1,0*1,0*0,7 | 0.7 | 63.37 | 44.35
2 | 101616 | PREPARO DE FUNDO DE VALA COM LARGURA MENOR QUE 1,5 M (ACERTO DO SOLO NATURAL M20,8100000 4,37 3,53 | M² | 1*1,0 | 1 | 4.61 | 4.61
3 | 94990 | EXECUÇÃO EM CONCRETO (E=5CM) DO FUNDO DA CAIXA EM TODA A ÁAREA ESCAVADA 0,7X0,7M COM CONCRETO MOLDADO IN LOCO, FEITO EM OBRA, ACABAMENTO CONVENCIONAL, NÃO ARMADO - E ASSENTAMENTO DA ALVENARIA M3 | M3 | 1,0*1,0*0,05 | 0.05 | 686.57 | 34.32
4 | 103316 | ALVENARIA DE VEDAÇÃO DE BLOCOS VAZADOS DE CONCRETO DE 9X19X39 CM (ESP=9CM)E ARGAMASSA DE ASSENTAMENTO COM PREPARO EM BETONEIRA. M2 | M2 | 2.208 | 2.208 | 60.6 | 133.8
5 | 96995 | REATERRO MANUAL APILOADO COM SOQUETE. | M2 | 4*0,03*1*0,65 | 0.07 | 38.49 | 2.69
6 | 87879 | CHAPISCO APLICADO EM ALVENARIAS E ESTRUTURAS DE CONCRETO INTERNAS, COM COLHER DE PEDREIRO. ARGAMASSA TRAÇO 1:3 COM PREPARO EM BETONEIRA 400L M2 | M2 | ÁREA DA ALVENARIA | 2.08 | 3.44 | 7.15
7 | 87545 | EMBOÇO, EM ARGAMASSA TRAÇO 1:2:8, PPREPARO MECÂNICO COM BETONEIRA 400L, APLICADO MANUALMENTE EM FACES INTERNAS DE PAREDES COM ÁREA MENOR QUE 5M2 M2 | M2 | ÁREA DA ALVENARIA | 2.08 | 21.8 | 45.34
8 | COMPO 36 | COMPOSIÇÃO DE CUSTO POR M2 DE GRELHA COM FERROS ACO CA-50 DE 10MM, SOLDADOS EM CANTONEIRAS DE ABAS IGUAIS PARA UTILIZAÇÃO NAS CAIXAS DE INSPEÇÃO DA DRENAGEM (A= 0,70 X 0,70M) = 0,49M2 | M2 | 0,9*0,9 | 0.81 | 329.34 | 266.76
Custo Total Materiais/Equipamentos/Mão de Obra | [6 empty] | 539.02
|  |  | CUSTO TOTAL DA COMPOSIÇÃO SEM BDI |  |  |  | 539.02 | OK
COMPOSIÇÃO 041 - COMPOSIÇÃO DE PREÇOS DE ABRIGO PARA HIDRANTE, 90X60X17CM, CÓDIGO 96795, COM HIDRANTE E REGISTRO GLOBO ANGULAR 45 GRAUS 2 1/2", ADAPTADOR STORZ 2 1/2", MANGUEIRA DE INCÊNDIO 30M, REDUÇÃO 2 1/2" X 1 1/2" E ESGUICHO EM LATÃO 1 1/2" - FORNECIMENTO E INSTALAÇÃO, CÓDIGO BASE - 96765 E PREÇOS SINAPI MARÇO 2022 D.
ITEM | CÓDIGO | DESCRIÇÃO | UNID | MEMÓRIA DE CÁLCULO | QUANTIDADE | VALOR UNITÁRIO S/ BDI | VALOR TOTAL SEM BDI
13.4 | COMPO 41 | ABRIGO PARA HIDRANTE, 90X60X17CM, COM HIDDRANTE ,REGISTRO GLOBO ANGULAR 45 GRAUS 2 1/2", ADAPTADOR STORZ 2 1/2", MANGUEIRA DE INCÊNDIO 30M, REDUÇÃO 2 1/2" X 1 1/2" E ESGUICHO EM LATÃO 1 1/2" - FORNECIMENTO E INSTALAÇÃO. | UNID
Descrição
Materiais/Equipamentos/Mão de Obra
1 | 10922 | HIDRANTE DE COLUNA COMPLETO, EM FERRO FUNDIDO, DN = 75 MM, COM REGISTRO, CUNHA DE BORRACHA, CURVA DESSIMETRICA, EXTREMIDADE E TAMPAS (INCLUI KIT FIXACAO UN 4.782,49 | UNID | CFE SINPI | 1 | 4782.49 | 4782.49
2 | 4350 | BUCHA DE NYLON, DIAMETRO DO FURO 8 MM, COMPRIMENTO 40 MM, COM PARAFUSO DE ROSCA SOBERBA, CABECA CHATA, FENDA SIMPLES, 4,8 X 50 MM | UN | CFE SINAPI | 4,0000000 | 0.66 | 2.64
2 | 10900 | ADAPTADOR, EM LATAO, ENGATE RAPIDO1 1/2" X ROSCA INTERNA 5 FIOS 2 1/2", PARA INSTALACAO PREDIAL DE COMBATE A INCENDIO | UN | CFE SINAPI | 1,0000000 | 53.31 | 53.31
4 | 10904 | REGISTRO OU VALVULA GLOBO ANGULAR EM LATAO, PARA HIDRANTES EM INSTALACAO PREDIAL DE INCENDIO, 45 GRAUS, DIAMETRO DE 2 1/2", COM VOLANTE, CLASSE DE PRESSAO DE ATE 200 PSI | UN | CFE SINAPI | 1,0000000 | 155.5 | 155.5
5 | 20963 | CAIXA DE INCENDIO/ABRIGO PARA MANGUEIRA, DE SOBREPOR/EXTERNA, COM 90 X 60 X 17 CM, EM CHAPA DE ACO, PORTA COM VENTILACAO, VISOR COM A INSCRICAO "INCENDIO", SUPORTE/CESTA INTERNA PARA A MANGUEIRA, PINTURA ELETROSTATICA VERMELHA | UN | CFE SINAPI | 1,0000000 | 341.05 | 341.05
6 | 20971 | CHAVE DUPLA PARA CONEXOES TIPO STORZ, ENGATE RAPIDO 1 1/2" X 2 1/2", EM LATAO, PARA INSTALACAO PREDIAL COMBATE A INCENDIO | UN | CFE SINAPI | 1,0000000 | 14.8 | 14.8
7 | 21032 | MANGUEIRA DE INCENDIO, TIPO 1, DE 1 1/2", COMPRIMENTO = 30 M, TECIDO EM FIO DE POLIESTER E TUBO INTERNO EM BORRACHA SINTETICA, COM UNIOES ENGATE RAPIDO | UN | CFE SINAPI | 1,0000000 | 597.02 | 597.02
8 | 37554 | ESGUICHO JATO REGULAVEL, TIPO ELKHART, ENGATE RAPIDO 1 1/2", PARA COMBATE A INCENDIO | UN | CFE SINAPI | 1,0000000 | 182.61 | 182.61
9 | 88248 | AUXILIAR DE ENCANADOR OU BOMBEIRO HIDRÁULICO COM ENCARGOS COMPLEMENTARES | H | CFE SINAPI | 3,0370000 | 16.45 | 49.95
10 | 88267 | ENCANADOR OU BOMBEIRO HIDRÁULICO COM ENCARGOS COMPLEMENTARES | H | CFE SINAPI | 3,0370000 | 19.88 | 60.37
Custo Total Materiais/Equipamentos/Mão de Obra | [6 empty] | 6239.74
|  |  | CUSTO TOTAL DA COMPOSIÇÃO SEM BDI |  |  |  | 6239.74 | OK
COMPOSIÇÃO 42 - FORNECIMENTO E INSTALAÇÃO DE DISJUNTOR BIPOLAR DR DE 25A CONFORME CÓDIGO 93656 COM PREÇOS SINAPI MARÇO 2022 D.
ITEM | CÓDIGO | DESCRIÇÃO | UNID | MEMÓRIA DE CÁLCULO | QUANTIDADE | VALOR UNITÁRIO S/ BDI | VALOR TOTAL SEM BDI
11.81 | COMPO 42 | FORNECIMENTO E INSTALAÇÃO DE DISJUNTOR BIPOLAR DR DE 25A | UNID
|  | Descrição | ]
Materiais/Equipamentos/Mão de Obra
1 | 1571 | TERMINAL A COMPRESSAO EM COBRE ESTANHADO PARA CABO 4 MM2, 1 FURO E 1 COMPRESSAO, PARA PARAFUSO DE FIXACAO M5 UN CR 1,0000000 0,99 0,99 | UNID | CFE SINAPI | 1 | 1.06 | 1.06
2 | 39445 | DISPOSITIVO DR, 2 POLOS, SENSIBILIDADE DE 30 MA, CORRENTE DE 25 A, TIPO AC UN CR 148,49 | UNI | CFE SINAPI | 1 | 151.58 | 151.58
3 | 88247 | AUXILIAR DE ELETRICISTA COM ENCARGOS COMPLEMENTARES H CR 0,0663000 | H | CFE SINAPI | 0.0663 | 17.23 | 1.14
4 | 88264 | ELETRICISTA COM ENCARGOS COMPLEMENTARES H C 0,0663000 19,53 1,29 | H | CFE SINAPI | 0.0663 | 20.71 | 1.37
Custo Total Materiais/Equipamentos/Mão de Obra | [6 empty] | 155.15
|  |  | CUSTO TOTAL DA COMPOSIÇÃO SEM BDI |  |  |  | 155.15 | OK
COMPOSIÇÃO 43 - FORNECIMENTO E INSTALAÇÃO DE DISJUNTOR BIPOLAR DR DE 40A CONFORME CÓDIGO 93656 COM PREÇOS SINAPI MARÇO 2022 D.
ITEM | CÓDIGO | DESCRIÇÃO | UNID | MEMÓRIA DE CÁLCULO | QUANTIDADE | VALOR UNITÁRIO S/ BDI | VALOR TOTAL SEM BDI
11.82 | COMPO 43 | FORNECIMENTO E INSTALAÇÃO DE DISPOSITIVO BIPOLAR DR DE 40A | UNID
Descrição
Materiais/Equipamentos/Mão de Obra
1 | 1571 | TERMINAL A COMPRESSAO EM COBRE ESTANHADO PARA CABO 4 MM2, 1 FURO E 1 COMPRESSAO, PARA PARAFUSO DE FIXACAO M5 UN CR 1,0000000 0,99 0,99 | UNID | CFE SINAPI | 1 | 1.06 | 1.06
2 | 39446 | DISPOSITIVO DR, 2 POLOS, SENSIBILIDADE DE 30 MA, CORRENTE DE 40 A, TIPO AC UN CR | UNI | CFE SINAPI | 1 | 154.28 | 154.28
3 | 88247 | AUXILIAR DE ELETRICISTA COM ENCARGOS COMPLEMENTARES H CR 0,0663000 | H | CFE SINAPI | 0.0663 | 17.23 | 1.14
4 | 88264 | ELETRICISTA COM ENCARGOS COMPLEMENTARES H C 0,0663000 19,53 1,29 | H | CFE SINAPI | 0.0663 | 20.71 | 1.37
Custo Total Materiais/Equipamentos/Mão de Obra | [6 empty] | 157.85
|  |  | CUSTO TOTAL DA COMPOSIÇÃO SEM BDI |  |  |  | 157.85 | OK
COMPOSIÇÃO DE PREÇO - 44 - COM PREÇOS MÉDIO COLETADOS NA INTERNET E CÓD. 91927 SINAPI MARÇO 2022 DESONERADA
ITEM | CÓDIGO | DESCRIÇÃO | UNID | MEMÓRIA DE CÁLCULO | QTID | VALOR UNITÁRIO S/ BDI | VALOR TOTAL SEM BDI
1.3 | COMPE 44 | FORNECIMENTO E INSTALAÇÃO DE CABO SHIELD BLINDADO 3 VIAS MALHA 3X1,5MM - POR METRO | M
Descrição
Materiais/Equipamentos/Mão de Obra
1 | 88247 | AUXILIAR DE ELETRICISTA COM ENCARGOS COMPLEMENTARES H | H | CFE. SINAPI | 0.03 | 17.23 | 0.51
2 | 88264 | ELETRICISTA COM ENCARGOS COMPLEMENTARES H | H | CFE. SINAPI | 0.03 | 20.71 | 0.62
3 | PREÇO CFE. ABAIXO | CABO SHIELD BLINDADO 3 VIAS MALHA 3X1,5MM - ROLO COM 10M - PREÇOS CONFORME INFORMADO ABAIXO ..TRUNCAR(1/3*(10,9+8,01+13,69) POR METRO | M | 10.86 | 1 | 10.86 | 10.86
VLR. DE ACORDO COM AS EMPRESAS |  | NÃO FOI ENCONTRADO REVENDEDORES NA CIDADE. OS PREÇOS FORAM COLETADOS NOS SITES NA INTERNETE. O PREÇO INFORMADO É A MÉDIA DOS PREÇOS INFORMADOS ABAIXO.
SITE AMERICANAS - R$49,41 +29,49=>78,90 ,00 COM FRETE INCLUSO. PREÇO COLETADO EM 29.04.2022
QUALI TUBOS - R$42,00 COM FRETE INCLUSO. PREÇO COLETADO EM 29.04.2022
SITE MAGALU - R$ 42,00 COM FRETE INCLUSO=R$156,34. PREÇO COLETADO EM 29.04.2022
Custo Total Materiais/Equipamentos/Mão de Obra | [6 empty] | 11.99
|  |  | CUSTO DA COMPOSIÇÃO SEM BDI |  |  |  | 11.99
COMPOSIÇÃO 45 - FORNECIMENTO E INSTALAÇÃO DE HASTE DE ATERRAMENTO COM CONECTOR CONFORME CÓDIGO 83845 DA SINAPI SETEMBRO/2015 E COM PREÇOS 93656 COM PREÇOS SINAPI MARÇO 2022 D.
ITEM | CÓDIGO | DESCRIÇÃO |  | MEMÓRIA DE CÁLCULO | QUANTIDADE | VALOR UNITÁRIO S/ BDI | VALOR TOTAL SEM BDI
12.6 | COMPO 45 | HASTE DE ATERRAMENTO 5/8 PARA SPDA COM CONECTOR - FORNECIMENTO E INSTALAÇÃO. | UNID
Descrição
Materiais/Equipamentos/Mão de Obra
1 | 3379 | HASTE DE ATERRAMENTO EM ACO COM 3,00 M DE COMPRIMENTO E DN = 5/8", REVESTIDA COM BAIXA CAMADA DE COBRE, SEM CONECTOR UN | UNID | CFE SINAPI | 1 | 53.5 | 53.5
2 | 425 | GRAMPO METALICO TIPO OLHAL PARA HASTE DE ATERRAMENTO DE 5/8'', CONDUTOR DE *10* A 50 MM2 UN | UNI | CFE SINAPI | 1 | 5.07 | 5.07
3 | 88247 | AUXILIAR DE ELETRICISTA COM ENCARGOS COMPLEMENTARES H CR 0,40000 | H | CFE SINAPI | 0.4 | 17.23 | 6.89
4 | 88264 | ELETRICISTA COM ENCARGOS COMPLEMENTARES H C 0,400000 19,53 1,29 | M | CFE SINAPI | 0.4 | 20.71 | 8.28
Custo Total Materiais/Equipamentos/Mão de Obra | [6 empty] | 73.74
|  |  | CUSTO TOTAL DA COMPOSIÇÃO SEM BDI |  |  |  | 73.74 | OK
COMPOSIÇÃO 46 - FORNECIMENTO E INSTALAÇÃO DE ELETRODUTO PVC 50MM (2") PARA SPDA UTILIZANDO CO CÓDIGO 96984 COM PREÇOS SINAPI MARÇO 2022 D.
ITEM | CÓDIGO | DESCRIÇÃO |  | MEMÓRIA DE CÁLCULO | QUANTIDADE | VALOR UNITÁRIO S/ BDI | VALOR TOTAL SEM BDI
12.8 | COMPO 46 | FORNECIMENTO E INSTALAÇÃO DE ELETRODUTO PVC 50MM (2") PARA SPDA | M
Descrição
Materiais/Equipamentos/Mão de Obra
1 | 2675 | ELETRODUTO DE PVC RIGIDO SOLDAVEL, CLASSE B, DE 50 MM M CR 6,42 | M | CFE SINAPI | 1 | 6.64 | 6.64
2 | 88247 | AUXILIAR DE ELETRICISTA COM ENCARGOS COMPLEMENTARES H | UNI | CFE SINAPI | 0.7632 | 17.23 | 13.14
3 | 88264 | ELETRICISTA COM ENCARGOS COMPLEMENTARES H | H | CFE SINAPI | 0.7632 | 20.71 | 15.8
4 | 91174 | FIXAÇÃO DE TUBOS VERTICAIS DE DIÂMETROS MAIORES QUE 40 MM E MENORES OU IGUAIS A 75 MM COM ABRAÇADEIRA METÁLICA RÍGIDA TIPO D 1 1/2", FIXADA EM PERFILADO EM ALVENARIAM | M | CFE SINAPI | 3 | 2.93 | 8.79
Custo Total Materiais/Equipamentos/Mão de Obra | [6 empty] | 44.37
|  |  | CUSTO TOTAL DA COMPOSIÇÃO SEM BDI |  |  |  | 44.37 | OK
COMPOSIÇÃO 047 - FORNECIMENTO E INSTALAÇÃO DE UM POSTE METALICO AUTOPORTANTE, CONICO , PARA SPDA, ALTURA 20 M DE ACORDO COM O ITEM 100618 DA SINAPI MARÇO 2022 D.
ITEM | CÓDIGO | DESCRIÇÃO | UNID | MEMÓRIA DE CÁLCULO | QUANTIDADE | VALOR UNITÁRIO S/ BDI | VALOR TOTAL SEM BDI
12.1 | COMPO 47 | FORNECIMENTO E INSTALAÇÃO DE UM POSTE METALICO AUTOPORTANTE, CONICO , PARA SPDA, ALTURA 20 M | UNID
Descrição
Materiais/Equipamentos/Mão de Obra
1 | 41461 | POSTE METALICO AUTOPORTANTE, CONICO, PARA SPDA, ALTURA 20 METROS UN 4.211,76 | UNID | CFE. SINAPI | 1 | 4211.76 | 4211.76
2 | 96522 | ESCAVAÇÃO MANUAL PARA BLOCO DE COROAMENTO (H=2M DIAM = 0,80M) | M3 | TRUNCAR(3,141516*0,4*0,4*2;4) | 1.008 | 113.6 | 114.5
3 | 101616 | PREPARO DE FUNDO DE VALA COM LARGURA MENOR QUE 1,5 M (ACERTO DO SOLO NATURAL M2 | M² | TRUNCAR(3,141516*0,4*0,4;4) | 0.5026 | 4.61 | 2.31
4 | 5928 | GUINDAUTO HIDRÁULICO, CAPACIDADE MÁXIMA DE CARGA 6200 KG, MOMENTO MÁXIMO DE CARGA 11,7 TM, ALCANCE MÁXIMO HORIZONTAL 9,70 M, INCLUSIVE CAMINHÃO TOCO PBT 16.000 KG, POTÊNCIA DE 189 CV - CHP DIURNO | CHP | CFE. SINAPI | 0.88 | 245.76 | 216.26
5 | 96995 | REATERRO MANUAL APILOADO COM SOQUETE.(VOL. DA ESCAVAÇÃO MENOS VOL. DO POSTE ENTERRADO - CONCRETO NA BASE H=1M | M3 | TRUNCAR(1,008-2*0,15*0,15*3,15;4)-0,4331 | 0.4331 | 23.12 | 10.01
6 | 863 | CABO DE COBRE NU 35 MM2 MEIO-DURO M | M | CFE SINAPI | 20 | 31.07 | 621.4
7 | 94962 | CONCRETO MAGRO PARA LASTRO, TRAÇO 1:4,5:4,5 (EM MASSA SECA DE CIMENTO/ AREIA MÉDIA/ BRITA 1) - PREPARO MECÂNICO COM BETONEIRA 400 L. ALTUA 1M | M3 | TRUNCAR(1*3,15*0,4*0,4-1*0,15* 0,15*3,15;4) | 0.4331 | 340.2 | 147.34
8 | 88247 | AUXILIAR DE ELETRICISTA COM ENCARGOS COMPLEMENTARES H | H | CFE. SINAPI | 5.406 | 17.23 | 93.14
9 | 88264 | ELETRICISTA COM ENCARGOS COMPLEMENTARES H | H | CFE. SINAPI | 5.406 | 20.71 | 111.95
Custo Total Materiais/Equipamentos/Mão de Obra | [6 empty] | 5528.67
|  |  | CUSTO TOTAL DA COMPOSIÇÃO SEM BDI |  |  |  | 5528.67 | OK
COMPOSIÇÃO DE PREÇO - 14 - COM PREÇOS MÉDIO COLETADOS NA INTERNET E SINAPI MARÇO 2022 DESONERADA
ITEM | CÓDIGO | DESCRIÇÃO | UNID | MEMÓRIA DE CÁLCULO | QTID | VALOR UNITÁRIO S/ BDI | VALOR TOTAL SEM BDI
13.13 | COMPO 48 | FORNECIMENTO E INSTALAÇÃO DE BATERIA PARA NOBREAK 12V 7Ah ESTACIONÁRIA TECNOLOGIA VRLA AGM MOURA | UNID
Descrição
Materiais/Equipamentos/Mão de Obra
1 | 88247 | AUXILIAR DE ELETRICISTA COM ENCARGOS COMPLEMENTARES H | H | CFE. SINAPI | 1 | 17.23 | 17.23
2 | 88264 | ELETRICISTA COM ENCARGOS COMPLEMENTARES H | H | CFE. SINAPI | 1 | 20.71 | 20.71
3 | PREÇO CFE. | BATERIA PARA NOBREAK 12V 7Ah ESTACIONÁRIA TECNOLOGIA VRLA AGM MOURAC.CONFORME INFORMADO ABAIXO>>> TRUNCAR(139+138,9+156,34)/3=>>>>> | UNID | TRUNCAR(1/3*(139+138,9+156,34);2) | 1 | 144.74 | 144.74
VLR. DE ACORDO COM AS EMPRESAS |  | NÃO FOI ENCONTRADO REVENDEDORES NA CIDADE. OS PREÇOS FORAM COLETADOS NOS SITES NA INTERNETE. O PREÇO INFORMADO É A MÉDIA DOS PREÇOS INFORMADOS ABAIXO.
SITE AMAZON - R$139,00 COM FRETE INCLUSO. PREÇO COLETADO EM 29.04.2022
SITE MAGALU - R$138,90 COM FRETE INCLUSO. PREÇO COLETADO EM 29.04.2022
SITE SUBMARIONO - R$ 116,35+39,99 DE FRETE INCLUSO=R$156,34. PREÇO COLETADO EM 29.04.2022
Custo Total Materiais/Equipamentos/Mão de Obra | [6 empty] | 182.68
|  |  | CUSTO DA COMPOSIÇÃO SEM BDI |  |  |  | 182.68
COMPOSIÇÃO DE PREÇO - 49 - COM PREÇOS MÉDIO COLETADOS NA INTERNET E SINAPI MARÇO 2022 DESONERADA
ITEM | CÓDIGO | DESCRIÇÃO | UNID | MEMÓRIA DE CÁLCULO | QTID | VALOR UNITÁRIO S/ BDI | VALOR TOTAL SEM BDI
13.14 | COMPO 49 | FORNECIMENTO E INSTALAÇÃO DE SINALIZADOR AUDIOVISUAL COM SIRENE BIVOL 12V OU 24V - CONVENCIONAL | UNID
Descrição
Materiais/Equipamentos/Mão de Obra
1 | 88247 | AUXILIAR DE ELETRICISTA COM ENCARGOS COMPLEMENTARES H | H | CFE. SINAPI | 0.5 | 17.23 | 8.61
2 | 88264 | ELETRICISTA COM ENCARGOS COMPLEMENTARES H | H | CFE. SINAPI | 0.5 | 20.71 | 10.35
3 | PREÇO CFE. ABAIXO | SINALIZADOR AUDIOVISUAL COM SIRENE BIVOL 12V OU 24V - CONVENCIONAL PREÇOS CONFORME INFORMADO ABAIXO ..TRUNCAR(1/3*(78,9+42+42) | UNID | 54.3 | 1 | 54.3 | 54.3
VLR. DE ACORDO COM AS EMPRESAS |  | NÃO FOI ENCONTRADO REVENDEDORES NA CIDADE. OS PREÇOS FORAM COLETADOS NOS SITES NA INTERNETE. O PREÇO INFORMADO É A MÉDIA DOS PREÇOS INFORMADOS ABAIXO.
SITE AMERICANAS - R$49,41 +29,49=>78,90 ,00 COM FRETE INCLUSO. PREÇO COLETADO EM 29.04.2022
QUALI TUBOS - R$42,00 COM FRETE INCLUSO. PREÇO COLETADO EM 29.04.2022
SITE MAGALU - R$ 42,00 COM FRETE INCLUSO=R$156,34. PREÇO COLETADO EM 29.04.2022
Custo Total Materiais/Equipamentos/Mão de Obra | [6 empty] | 73.26
|  |  | CUSTO DA COMPOSIÇÃO SEM BDI |  |  |  | 73.26
COMPOSIÇÃO DE PREÇO - 50 - COM PREÇOS MÉDIO COLETADOS NA INTERNET E CÓD. 91927 SINAPI MARÇO 2022 DESONERADA
ITEM | CÓDIGO | DESCRIÇÃO | UNID | MEMÓRIA DE CÁLCULO | QTID | VALOR UNITÁRIO S/ BDI | VALOR TOTAL SEM BDI
13.17 | COMPE 50 | FORNECIMENTO E INSTALAÇÃO DE CABO Pp 2X2,5MM FLEXÍVEL POR METRO | M
Descrição
Materiais/Equipamentos/Mão de Obra
1 | 88247 | AUXILIAR DE ELETRICISTA COM ENCARGOS COMPLEMENTARES H | H | CFE. SINAPI | 0.03 | 17.23 | 0.51
2 | 88264 | ELETRICISTA COM ENCARGOS COMPLEMENTARES H | H | CFE. SINAPI | 0.03 | 20.71 | 0.62
3 | PREÇO CFE. ABAIXO | CABO Pp 2X2,5MM FLEXÍVEL POR METRO - PREÇOS CONFORME INFORMADO ABAIXO ..TRUNCAR(1/3*(5,98+8,34+6,07) POR METRO | M | TRUNCAR(1/3*(5,98+8,34+6,07);2) | 1 | 6.79 | 6.79
VLR. DE ACORDO COM AS EMPRESAS |  | NÃO FOI ENCONTRADO REVENDEDORES NA CIDADE. OS PREÇOS FORAM COLETADOS NOS SITES NA INTERNETE. O PREÇO INFORMADO É A MÉDIA DOS PREÇOS INFORMADOS ABAIXO.
SITE AMAZON - R$5,98 COM FRETE INCLUSO. PREÇO COLETADO EM 29.04.2022
AMERICANA - R$8,34 COM FRETE INCLUSO. PREÇO COLETADO EM 29.04.2022
SITE SG ELÉTRICA - R$ 6,07 COM FRETE INCLUSO>> PREÇO COLETADO EM 29.04.2022
Custo Total Materiais/Equipamentos/Mão de Obra | [6 empty] | 7.92
|  |  | CUSTO DA COMPOSIÇÃO SEM BDI |  |  |  | 7.92
COMPOSIÇÃO DE PREÇO - 51 - COM PREÇOS SINAPI MARÇO 2022 DESONERADA
ITEM | CÓDIGO | DESCRIÇÃO | UNID | MEMÓRIA DE CÁLCULO | QTID | VALOR UNITÁRIO S/ BDI | VALOR TOTAL SEM BDI
13.16 | COMPE 51 | FORNECIMENTO E INSTALAÇÃO DE PLACA DE SINALIZAÇÃO DIVERSA | UNID
Descrição
Materiais/Equipamentos/Mão de Obra
1 | 88316 | SERVENTE COM ENCARGOS COMPLEMENTARES H C 0,0634000 16,02 1,01 | H | CFE. SINAPI | 0.5 | 16.02 | 8.01
2 | 10851 | PLACA DE ACRILICO TRANSPARENTE ADESIVADA PARA SINALIZACAO DE PORTAS, BORDA POLIDA, DE *25 X 8*, E = 6 MM (NAO INCLUI ACESSORIOS PARA FIXACAO)UN 56,20 | UNID | CCFE SINAPI | 1 | 56.2 | 56.2
3 | 11950 | BUCHA DE NYLON SEM ABA S6, COM PARAFUSO DE 4,20 X 40 MM EM ACO ZINCADO COM ROSCA SOBERBA, CABECA CHATA E FENDA PHILLIPSUN 0,20 | UNID | CCFE SINAPI | 4 | 0.2 | 0.8
Custo Total Materiais/Equipamentos/Mão de Obra | [6 empty] | 65.01
|  |  | CUSTO DA COMPOSIÇÃO SEM BDI |  |  |  | 65.01
COMPOSIÇÃO 52 - FORNECIMENTO E INSTALAÇÃO DE HASTE DE ATERRAMENTO COM CONECTOR INSUMOS E MÃO DE OBRA DA SINAPI MARÇO 2022 D.
ITEM | CÓDIGO | DESCRIÇÃO |  | MEMÓRIA DE CÁLCULO | QUANTIDADE | VALOR UNITÁRIO S/ BDI | VALOR TOTAL SEM BDI
11.68 | COMPO 52 | HASTE DE ATERRAMENTO 5/8 COM CONECTOR - FORNECIMENTO E INSTALAÇÃO. | UNID
Descrição
Materiais/Equipamentos/Mão de Obra
1 | 3380 | HASTE DE ATERRAMENTO EM ACO COM 3,00 M DE COMPRIMENTO E DN = 5/8", REVESTIDA COM BAIXA CAMADA DE COBRE, COM CONECTOR UN 55,42 | UNID | CFE SINAPI | 1 | 55.42 | 55.42
3 | 88247 | AUXILIAR DE ELETRICISTA COM ENCARGOS COMPLEMENTARES H CR 0,40000 | H | CFE SINAPI | 0.4 | 17.23 | 6.89
4 | 88264 | ELETRICISTA COM ENCARGOS COMPLEMENTARES H C 0,400000 19,53 1,29 | M | CFE SINAPI | 0.4 | 20.71 | 8.28
Custo Total Materiais/Equipamentos/Mão de Obra | [6 empty] | 70.59
|  |  | CUSTO TOTAL DA COMPOSIÇÃO SEM BDI |  |  |  | 70.59 | OK
COMPOSIÇÃO 53 - FORNECIMENTO E INSTALAÇÃO DE CABO DE COBRE NU SEM SUPORTE ISOLADOR DE ACORDO COM O CODIGO 96971 COM PREÇOS DA SINAPI MARCO 2022 DESOENERADA
ITEM | CÓDIGO | DESCRIÇÃO |  | MEMÓRIA DE CÁLCULO | QUANTIDADE | VALOR UNITÁRIO S/ BDI | VALOR TOTAL SEM BDI
11.69 | COMPO 53 | FORNECIMENTO E INSTALAÇÃO DE CABO DE COBRE NU 16MM2 | M
Descrição
Materiais/Equipamentos/Mão de Obra
1 | 857 | I 857 CABO DE COBRE NU 16 MM2 MEIO-DURO M C 1,0500000 15,22 15,98 | UNID | CFE SINAPI | 1.05 | 15.22 | 15.98
3 | 88247 | AUXILIAR DE ELETRICISTA COM ENCARGOS COMPLEMENTARES H CR 0,0957 | H | CFE SINAPI | 0.0957 | 17.23 | 1.64
4 | 88264 | ELETRICISTA COM ENCARGOS COMPLEMENTARES H C 0,400000 19,53 1,29 | H | CFE SINAPI | 0.0957 | 20.71 | 1.98
Custo Total Materiais/Equipamentos/Mão de Obra | [6 empty] | 19.6
|  |  | CUSTO TOTAL DA COMPOSIÇÃO SEM BDI |  |  |  | 19.6 | OK
COMPOSIÇÃO 54 - FORNECIMENTO E INSTALAÇÃO DE ELETRODUTO/DUTO PEAD FLEXIVEL PAREDE SIMPLES, CORRUGACAO HELICOIDAL, COR PRETA, SEM ROSCA, DE 3", CONFORME CÓDIGO 93011 COM PREÇOS DA SINAPI MARCO 2022 DESONERADA
ITEM | CÓDIGO | DESCRIÇÃO |  | MEMÓRIA DE CÁLCULO | QUANTIDADE | VALOR UNITÁRIO S/ BDI | VALOR TOTAL SEM BDI
11.24 | COMPO 54 | FORNECIMENTO E INSTALAÇÃO DE ELETRODUTO/DUTO PEAD FLEXIVEL PAREDE SIMPLES, CORRUGACAO HELICOIDAL, COR PRETA, SEM ROSCA, DE 3". | M
Descrição
Materiais/Equipamentos/Mão de Obra
1 | 2442 | ELETRODUTO/DUTO PEAD FLEXIVEL PAREDE SIMPLES, CORRUGACAO HELICOIDAL, COR PRETA, SEM ROSCA, DE 3", PARA CABEAMENTO SUBTERRANEO (NBR 15715) M 7,02 | UNID | CFE SINAPI | 1.05 | 7.02 | 7.37
3 | 88247 | AUXILIAR DE ELETRICISTA COM ENCARGOS COMPLEMENTARES H CR 0,0957 | H | CFE SINAPI | 0.171 | 17.23 | 2.94
4 | 88264 | ELETRICISTA COM ENCARGOS COMPLEMENTARES H C 0,400000 19,53 1,29 | H | CFE SINAPI | 0.171 | 20.71 | 3.54
Custo Total Materiais/Equipamentos/Mão de Obra | [6 empty] | 13.85
|  |  | CUSTO TOTAL DA COMPOSIÇÃO SEM BDI |  |  |  | 13.85 | OK
COMPOSIÇÃO 55 - CUSTO DE ESTACA COM 20 CM DE DIAMENTRO INTEIRAMENTE ARMADA PARA O MURO DA ESCOLA SÃO JO´SE OPERÁRIO CONFORME ITEM 101176 SINAPI MARÇO 2022 D.
ITEM | CÓDIGO | DESCRIÇÃO |  | MEMÓRIA DE CÁLCULO | QUANTIDADE | VALOR UNITÁRIO S/ BDI | VALOR TOTAL SEM BDI
| COMPO 55 | ESTACA BROCA DE CONCRETO, DIÂMETRO DE 20CM, ESCAVAÇÃO MANUAL COM TRADO CONCHA, INTEIRAMENTE ARMADA. | UNID
Descrição
Materiais/Equipamentos/Mão de Obra
1 | 88309 | PEDREIRO COM ENCARGOS COMPLEMENTARES H C 0,4860000 19,98 9,71 | H | CFE SINAPI | 0.486 | 19.98 | 9.71
2 | 88316 | SERVENTE COM ENCARGOS COMPLEMENTARES H C 0,6650000 16,02 10,65 | H | CFE SINAPI | 0.664 | 16.02 | 10.63
3 | 92793 | CORTE E DOBRA DE AÇO CA-50, DIÂMETRO DE 8,0 MM, UTILIZADO EM ESTRUTURAS DIVERSAS, EX-CETO LAJES ( KG>> R$12,82/KG=>>> 4FE COM 1,20MDE FORMA A ULTRAPASSAR E SER AMARRADA A VIGA BALDRAME DO MURO.==>4*1,2*0,395KG | KG | TRUNCAR(4*1,2*0,395;2) | 1.896 | 12.82 | 24.3
4 | 94964 | CONCRETO FCK = 20MPA, TRAÇO 1:2,7:3 (EM MASSA SECA DE CIMENTO/AREIA MÉDIA / BRITA 1) - PREPARO MECÂNICO COM BETONEIRA 400 L.M3 CR 419,09M3 | M3 | TRUNCAR(1*3,1516*0,1*0,1;2) | 0.03141 | 419.09 | 13.16
5 | 95576 | MONTAGEM DE ARMADURA DE ESTACAS, DIÂMETRO = 8,0 MM. KG CR 14,70 | KG | TRUNCAR(1,2*4*0,395;5) | 1.896 | 14.7 | 27.87
6 | 95583 | 95583 MONTAGEM DE ARMADURA TRANSVERSAL DE ESTACAS DE SEÇÃO CIRCULAR, DIÂMETRO = 5,0 MM. KG CR 15,31 | KG | TRUNCAR(5*(0,1*0,1*3,141516)+0,06;5) | 0.21707 | 15.31 | 3.32
Custo Total Materiais/Equipamentos/Mão de Obra | [6 empty] | 88.99
|  |  | CUSTO TOTAL DA COMPOSIÇÃO SEM BDI |  |  |  | 88.99 | OK
COMPOSIÇÃO 56 - FORNECIMENTO E MONTAGEM DE ESTRUTURA METALICA EM TESOURAS JÁ COM PINTURA DE ACABAMENTO,VAO LIVRE DE 30M DE ACORDO COM O COÓDIGO 72114 DA SINAPI 2019 COM PREÇOS DA SINAPI MARCO 2022 DESONERADA
ITEM | CÓDIGO | DESCRIÇÃO |  | MEMÓRIA DE CÁLCULO | QUANTIDADE | VALOR UNITÁRIO S/ BDI | VALOR TOTAL SEM BDI
| COMPO 56 | FORNECIMENTO E MONTAGEM DE ESTRUTURA METALICA EM TESOURAS JÁ COM PINTURA DE ACABAMENTO, VAO LIVRE DE 30M, NAO SENDO CONSIDERADOS OS FECHAMENTOS METÁLICOS, AS COLUNAS, OS SERVICOS GERAIS EM ALVENARIA , CONCRETO E AS TELHAS DE COBERTURA. | M2
Descrição
Materiais/Equipamentos/Mão de Obra
1 | 10966 | PERFIL "U" DE ACO LAMINADO, "U" 152 X 15,6 | KG | CFE SINAPI | 15,0000000 | 11.68 | 175.2
2 | 88278 | MONTADOR DE ESTRUTURA METÁLICA COM ENCARGOS COMPLEMENTARES | H | CFE SINAPI | 1,0000000 | 14.42 | 14.42
3 | 100719 | PINTURA COM TINTA ALQUÍDICA DE FUNDO (TIPO ZARCÃO) PULVERIZADA SOBRE PERFIL METÁLICO EXECUTADO EM FÁBRICA (POR DEMÃO) M2 | M2 | CFE SINAPI | 1 | 8.07 | 8.07
4 | 88316 | SERVENTE COM ENCARGOS COMPLEMENTARES | H | CFE SINAPI | 1,0000000 | 16.02 | 16.02
Custo Total Materiais/Equipamentos/Mão de Obra | [6 empty] | 213.71
|  |  | CUSTO TOTAL DA COMPOSIÇÃO SEM BDI |  |  |  | 213.71 | OK
COMPOSIÇÃO 57 - FORNECIMENTO E INSTALAÇÃO DE CONDULETE EM ALUMINIO TIPO T DE 3/4", INCLUSIVE ACESSÓRIOS UTILIZANDO O CODIGO 95777 COM PREÇOS DA SINAPI MARCO 2022 DESONERADA
ITEM | CÓDIGO | DESCRIÇÃO |  | MEMÓRIA DE CÁLCULO | QUANTIDADE | VALOR UNITÁRIO S/ BDI | VALOR TOTAL SEM BDI
| COMPO 57 | FORNECIMENTO E INSTALAÇÃO DE CONDULETE EM ALUMINIO TIPO T DE 3/4", INCLUSIVE ACESSÓRIOS | UNID
Materiais/Equipamentos/Mão de Obra
1 | 11950 | BUCHA DE NYLON SEM ABA S6, COM PARAFUSO DE 4,20 X 40 MM EM ACO ZINCADO COM UN CR 2,0000000 0,20 0,40 | UNID | CFE SINAPI | 2 | 0.4 | 0.8
2 | 2574 | CONDULETE DE ALUMINIO TIPO T, PARA ELETRODUTO ROSCAVEL DE 3/4", COM TAMPA CEGA UN CR 10,73 | UNID | CFE SINAPI | 1,0000000 | 10.73 | 10.73
3 | 88247 | AUXILIAR DE ELETRICISTA COM ENCARGOS COMPLEMENTARES H CR 0,3434000 17,23 5,91 | H | CFE SINAPI | 0.4344 | 17.23 | 7.48
4 | 88264 | ELETRICISTA COM ENCARGOS COMPLEMENTARES H C 0,3434000 20,71 7,11 | H | CFE SINAPI | 0.3434 | 20.71 | 7.11
Custo Total Materiais/Equipamentos/Mão de Obra | [6 empty] | 26.12
|  |  | CUSTO TOTAL DA COMPOSIÇÃO SEM BDI |  |  |  | 26.12 | OK
COMPOSIÇÃO 58 - FORNECIMENTO E INSTALAÇÃO DE CONDULETE EM ALUMINIO TIPO T DE 3/4", INCLUSIVE ACESSÓRIOS UTILIZANDO O CODIGO 95777 COM PREÇOS DA SINAPI MARCO 2022 DESONERADA
ITEM | CÓDIGO | DESCRIÇÃO |  | MEMÓRIA DE CÁLCULO | QUANTIDADE | VALOR UNITÁRIO S/ BDI | VALOR TOTAL SEM BDI
| COMPO 58 | FORNECIMENTO E INSTALAÇÃO DE CONDULETE EM ALUMINIO TIPO X DE 3/4", INCLUSIVE ACESSÓRIOS | UNID
Materiais/Equipamentos/Mão de Obra
1 | 11950 | BUCHA DE NYLON SEM ABA S6, COM PARAFUSO DE 4,20 X 40 MM EM ACO ZINCADO COM UN CR 2,0000000 0,20 0,40 | UNID | CFE SINAPI | 2 | 0.4 | 0.8
2 | 2580 | CONDULETE DE ALUMINIO TIPO X, PARA ELETRODUTO ROSCAVEL DE 3/4", COM TAMPA CEGA UN 14,17 | UNID | CFE SINAPI | 1,0000000 | 14.17 | 14.17
3 | 88247 | AUXILIAR DE ELETRICISTA COM ENCARGOS COMPLEMENTARES H CR 0,3434000 17,23 5,91 | H | CFE SINAPI | 0.4344 | 17.23 | 7.48
4 | 88264 | ELETRICISTA COM ENCARGOS COMPLEMENTARES H C 0,3434000 20,71 7,11 | H | CFE SINAPI | 0.3434 | 20.71 | 7.11
Custo Total Materiais/Equipamentos/Mão de Obra | [6 empty] | 29.56
|  |  | CUSTO TOTAL DA COMPOSIÇÃO SEM BDI |  |  |  | 29.56 | OK
COMPOSIÇÃO 59 - FORNECIMENTO E INSTALAÇÃO DE CONDULETE EM ALUMINIO TIPO LR DE 3/4", INCLUSIVE ACESSÓRIOS UTILIZANDO O CODIGO 95777 COM PREÇOS DA SINAPI MARCO 2022 DESONERADA
ITEM | CÓDIGO | DESCRIÇÃO |  | MEMÓRIA DE CÁLCULO | QUANTIDADE | VALOR UNITÁRIO S/ BDI | VALOR TOTAL SEM BDI
| COMPO 59 | FORNECIMENTO E INSTALAÇÃO DE CONDULETE EM ALUMINIO TIPO LR DE 3/4", INCLUSIVE ACESSÓRIOS | UNID
Materiais/Equipamentos/Mão de Obra
1 | 11950 | BUCHA DE NYLON SEM ABA S6, COM PARAFUSO DE 4,20 X 40 MM EM ACO ZINCADO COM UN CR 2,0000000 0,20 0,40 | UNID | CFE SINAPI | 2 | 0.4 | 0.8
2 | 2593 | CONDULETE DE ALUMINIO TIPO LR, PARA ELETRODUTO ROSCAVEL DE 3/4", COM TAMPA CEGA UN 9,30 | UNID | CFE SINAPI | 1,0000000 | 9.3 | 9.3
3 | 88247 | AUXILIAR DE ELETRICISTA COM ENCARGOS COMPLEMENTARES H CR 0,3434000 17,23 5,91 | H | CFE SINAPI | 0.4344 | 17.23 | 7.48
4 | 88264 | ELETRICISTA COM ENCARGOS COMPLEMENTARES H C 0,3434000 20,71 7,11 | H | CFE SINAPI | 0.3434 | 20.71 | 7.11
Custo Total Materiais/Equipamentos/Mão de Obra | [6 empty] | 24.69
|  |  | CUSTO TOTAL DA COMPOSIÇÃO SEM BDI |  |  |  | 24.69 | OK
COMPOSIÇÃO 59 - FORNECIMENTO E INSTALAÇÃO DE DE DISJUNTOR TERMOMAGNÉTICO TRIPOLAR , CORRENTE NOMINAL DE 150A UTILIZANDO O CODIGO 101895 COM PREÇOS DA SINAPI MARCO 2022 DESONERADA
ITEM | CÓDIGO | DESCRIÇÃO |  | MEMÓRIA DE CÁLCULO | QUANTIDADE | VALOR UNITÁRIO S/ BDI | VALOR TOTAL SEM BDI
| COMPO 60 | FORNECIMENTO E INSTALAÇÃO DE DISJUNTOR TERMOMAGNÉTICO TRIPOLAR , CORRENTE NOMINAL DE 150A . | UNID
Materiais/Equipamentos/Mão de Obra
1 | 1578 | TERMINAL A COMPRESSAO EM COBRE ESTANHADO PARA CABO 50 MM2, 1 FURO E 1 COMPRESSAO, PARA PARAFUSO DE FIXACAO M8 UN CR 3,0000000 4,42 13,26 | UNID | CFE SINAPI | 3 | 4.42 | 13.26
2 | 2374 | DISJUNTOR TERMOMAGNETICO TRIPOLAR 150 A / 600 V, TIPO FXD / ICC - 35 KA UN CR 427,82 | UNID | CFE SINAPI | 1,0000000 | 427.82 | 427.82
3 | 88247 | AUXILIAR DE ELETRICISTA COM ENCARGOS COMPLEMENTARES H CR 0,3434000 17,23 5,91 | H | CFE SINAPI | 1.3232 | 17.23 | 22.79
4 | 88264 | ELETRICISTA COM ENCARGOS COMPLEMENTARES H C 0,3434000 20,71 7,11 | H | CFE SINAPI | 1.3232 | 20.71 | 27.4
Custo Total Materiais/Equipamentos/Mão de Obra | [6 empty] | 491.27
|  |  | CUSTO TOTAL DA COMPOSIÇÃO SEM BDI |  |  |  | 491.27 | OK
COMPOSIÇÃO DE PREÇO - 62 FORNECIMENTO E INSTALAÇÃO DE DISPOSITIVO RESIDUAL DIFERENCIAL - DR 125 IN 30 M CÓDIGO 93658 E 101895 COM PREÇOS SINAPI MARÇO 2022 DESONERADA. | [9 empty] | COMPOSIÇÃO DE PREÇO - 03 - Código 73978/001 DA SINAPI NOV/2019 COM PREÇOS SINAPI JANEIRO 2021 | COMPOSIÇÃO DE PREÇO - 03 - Código 73978/001 DA SINAPI NOV/2019 COM PREÇOS SINAPI JANEIRO 2021 | COMPOSIÇÃO DE PREÇO - 03 - Código 73978/001 DA SINAPI NOV/2019 COM PREÇOS SINAPI JANEIRO 2021 | COMPOSIÇÃO DE PREÇO - 03 - Código 73978/001 DA SINAPI NOV/2019 COM PREÇOS SINAPI JANEIRO 2021 | COMPOSIÇÃO DE PREÇO - 03 - Código 73978/001 DA SINAPI NOV/2019 COM PREÇOS SINAPI JANEIRO 2021 | COMPOSIÇÃO DE PREÇO - 03 - Código 73978/001 DA SINAPI NOV/2019 COM PREÇOS SINAPI JANEIRO 2021 | COMPOSIÇÃO DE PREÇO - 03 - Código 73978/001 DA SINAPI NOV/2019 COM PREÇOS SINAPI JANEIRO 2021 | COMPOSIÇÃO DE PREÇO - 03 - Código 73978/001 DA SINAPI NOV/2019 COM PREÇOS SINAPI JANEIRO 2021 | COMPOSIÇÃO DE PREÇO - 03 - Código 73978/001 DA SINAPI NOV/2019 COM PREÇOS SINAPI JANEIRO 2021 | COMPOSIÇÃO DE PREÇO - 03 - Código 73978/001 DA SINAPI NOV/2019 COM PREÇOS SINAPI JANEIRO 2021 | COMPOSIÇÃO DE PREÇO - 03 - Código 73978/001 DA SINAPI NOV/2019 COM PREÇOS SINAPI JANEIRO 2021 | COMPOSIÇÃO DE PREÇO - 03 - Código 73978/001 DA SINAPI NOV/2019 COM PREÇOS SINAPI JANEIRO 2021 | COMPOSIÇÃO DE PREÇO - 03 - Código 73978/001 DA SINAPI NOV/2019 COM PREÇOS SINAPI JANEIRO 2021 | COMPOSIÇÃO DE PREÇO - 03 - Código 73978/001 DA SINAPI NOV/2019 COM PREÇOS SINAPI JANEIRO 2021 | COMPOSIÇÃO DE PREÇO - 03 - Código 73978/001 DA SINAPI NOV/2019 COM PREÇOS SINAPI JANEIRO 2021 | COMPOSIÇÃO DE PREÇO - 03 - Código 73978/001 DA SINAPI NOV/2019 COM PREÇOS SINAPI JANEIRO 2021 | COMPOSIÇÃO DE PREÇO - 03 - Código 73978/001 DA SINAPI NOV/2019 COM PREÇOS SINAPI JANEIRO 2021 | COMPOSIÇÃO DE PREÇO - 03 - Código 73978/001 DA SINAPI NOV/2019 COM PREÇOS SINAPI JANEIRO 2021 | COMPOSIÇÃO DE PREÇO - 03 - Código 73978/001 DA SINAPI NOV/2019 COM PREÇOS SINAPI JANEIRO 2021 | COMPOSIÇÃO DE PREÇO - 03 - Código 73978/001 DA SINAPI NOV/2019 COM PREÇOS SINAPI JANEIRO 2021 | COMPOSIÇÃO DE PREÇO - 03 - Código 73978/001 DA SINAPI NOV/2019 COM PREÇOS SINAPI JANEIRO 2021 | COMPOSIÇÃO DE PREÇO - 03 - Código 73978/001 DA SINAPI NOV/2019 COM PREÇOS SINAPI JANEIRO 2021 | COMPOSIÇÃO DE PREÇO - 03 - Código 73978/001 DA SINAPI NOV/2019 COM PREÇOS SINAPI JANEIRO 2021 | COMPOSIÇÃO DE PREÇO - 03 - Código 73978/001 DA SINAPI NOV/2019 COM PREÇOS SINAPI JANEIRO 2021 | COMPOSIÇÃO DE PREÇO - 03 - Código 73978/001 DA SINAPI NOV/2019 COM PREÇOS SINAPI JANEIRO 2021 | COMPOSIÇÃO DE PREÇO - 03 - Código 73978/001 DA SINAPI NOV/2019 COM PREÇOS SINAPI JANEIRO 2021 | COMPOSIÇÃO DE PREÇO - 03 - Código 73978/001 DA SINAPI NOV/2019 COM PREÇOS SINAPI JANEIRO 2021 | COMPOSIÇÃO DE PREÇO - 03 - Código 73978/001 DA SINAPI NOV/2019 COM PREÇOS SINAPI JANEIRO 2021 | COMPOSIÇÃO DE PREÇO - 03 - Código 73978/001 DA SINAPI NOV/2019 COM PREÇOS SINAPI JANEIRO 2021
ITEM | CÓDIGO | DESCRIÇÃO |  | MEMÓRIA DE CÁLCULO CFE COMPOSIÇÃO SINAPI | COEFICIENTE SINAPI PARA 1M2 | VALOR UNITÁRIO S/ BDI | UNID.
| COMPO 61 | FORNECIMENTO E INSTALAÇÃO DE DISPOSITIVO RESIDUAL DIFERENCIAL-DR 125 IN 30 MA | UNID |  |  |  | UND
|  | Descrição |  |  |  |  | Vl. Parcial
Materiais e Mão de obra
1 | I 1574 | TERMINAL A COMPRESSAO EM COBRE ESTANHADO PARA CABO 10 MM2, 1 FURO E 1 COMPRESSAO, PARA PARAFUSO DE FIXACAO M6 - UM CR 1.000000 1,30 1,30 | UNID | CFE SINAPI | 4 | 13.7 | 54.8
2 | I 39449 | DISPOSITIVO DR, 4 POLOS, SENSIBILIDADE DE 30 MA, CORRENTE DE 125 A, TIPO AC UN CR 349,02 | UNID | CFE SINAPI | 1 | 349.02 | 349.02
3 | C 88247 | AUXILIAR DE ELETRICISTA COM ENCARGOS COMPLEMENTARES H CR 0,1352000 15,61 2,11 | H | CFE SINAPI | 1.3232 | 17.23 | 5.47
4 | C 88264 | ELETRICISTA COM ENCARGOS COMPLEMENTARES H C 0,1352000 20,60 2,78 | H | CFE SINAPI | 1.3232 | 20.71 | 6.57
|  |  | CUSTO TOTAL DA COMPOSIÇÃO SEM BDI |  |  |  | 415.86 | OK
COMPOSIÇÃO 062 - FORNECIMENTO E INSTALAÇÃO DE UMA BANCADA EM GRANITO DE 2,60M X 0,60M COM CUBA DE EMBUTIR EM LOUCA ,COM TORNEIRAS E VÁLVULAS DE ACORDO COM OS ITENS 86895, 86899 E 86937 DA SINAPI MARÇO 2022 D.
ITEM | CÓDIGO | DESCRIÇÃO | UNID | MEMÓRIA DE CÁLCULO | QUANTIDADE | VALOR UNITÁRIO S/ BDI | VALOR TOTAL SEM BDI
| COMPO 62 | FORNECIMENTO E INSTALAÇÃO DE UMA BANCADA EM GRANITO DE 2,5M X 0,60M COM 03 CUBAS EM LOUÇA DE 35 X 50 CM COM TORNEIRAS E VÁLVULAS | UNID
Descrição
Materiais/Equipamentos/Mão de Obra
1 | 11795 | GRANITO PARA BANCADA, POLIDO, TIPO ANDORINHA/ QUARTZ/ CASTELO/ CORUMBA OU M2 562,26 (APOIADA NA PAREDE E COM UM SUPORTE NO MEIO DAS CUBAS) | M2 | 1.5 | 1.5 | 630.18 | 945.27
2 | 38605 | ABERTURA PARA ENCAIXE DE CUBA OU LAVATORIO EM BANCADA DE MARMORE/ GRANITO OU OUTRO TIPO DE PEDRA NATURAL UN 136,82 | UNID | TRES CUBAS | 3 | 149.26 | 447.78
3 | 86937 | CUBA DE EMBUTIR OVAL EM LOUÇA BRANCA, 35 X 50CM OU EQUIVALENTE, INCLUSO VÁLVULA EM METAL CROMADO E SIFÃO FLEXÍVEL EM PVC - FORNECIMENTO E INSTALAÇÃO UN | UNID | TRES CUBAS | 3 | 192.9 | 578.7
4 | 100862 | SUPORTE MÃO FRANCESA EM ACO, ABAS IGUAIS 40 CM, CAPACIDADE MINIMA 70 KG, BRANCO - FORNECIMENTO E INSTALAÇÃO. UM (INCLUI, BUCHAS E MÃO DE OBRA) | UNID | QUATRO SUPORTES | 4 | 39.58 | 158.32
5 | 4823 | MASSA PLASTICA PARA MARMORE/GRANITO KG 0,3844000 40,53 15,57 | UNID | 0,3844*3 | 1.1532 | 40.53 | 46.73
6 | 20231 | RODAPE OU RODABANCADA EM GRANITO, POLIDO, TIPO ANDORINHA/ QUARTZ/ CASTELO/CORUMBA OU OUTROS EQUIVALENTES DA REGIAO, H= 10 CM, E= *2,0* CM M 55,44 | M | 2.5 | 2.5 | 62.14 | 155.35
7 | 38633 | FURO PARA TORNEIRA OU OUTROS ACESSORIOS EM BANCADA DE MARMORE/ GRANITO OU OUTRO TIPO DE PEDRA NATURAL UN 20,52 | UNID | TRES TORNEIRAS | 3 | 22.39 | 67.17
8 | 86906 | TORNEIRA CROMADA DE MESA, 1/2 OU 3/4, PARA LAVATÓRIO, PADRÃO POPULAR - FORNECIMENTO E INSTALAÇÃO UN | UNID | 3 | 3 | 65.08 | 195.24
9 | 88274 | MARMORISTA/GRANITEIRO COM ENCARGOS COMPLEMENTARES H 1,9209000 18,79 36,09**3 | H | CFE SINAPI | 1.9209 | 19.9 | 38.22
10 | 88316 | SERVENTE COM ENCARGOS COMPLEMENTARES H C 0,9834000 15,16 14,90**3 | H | CFE. SINAPI | 0.9834 | 16.02 | 15.75
Custo Total Materiais/Equipamentos/Mão de Obra | [6 empty] | 2648.53
|  |  | CUSTO TOTAL DA COMPOSIÇÃO SEM BDI |  |  |  | 2648.53 | OK
COMPOSIÇÃO 63 - FORNECIMENTO E INSTALAÇÃO DE BUCHA DE REDUÇÃO DE PVC, SOLDÁVEL LONGA, DN 40 X 25 MM, PARA AGUA FRIA PREDIAL UTILIZANDO O CODIGO 89832 COM PREÇOS DA SINAPI MARCO 2022 DESONERADA
ITEM | CÓDIGO | DESCRIÇÃO |  | MEMÓRIA DE CÁLCULO | QUANTIDADE | VALOR UNITÁRIO S/ BDI | VALOR TOTAL SEM BDI
| COMPO 63 | FORNECIMENTO E INSTALAÇÃO DE BUCHA DE REDUÇÃO DE PVC, SOLDÁVEL LONGA, DN 40 X 25 MMCURTA, PARA AGUA FRIA PREDIAL | UNID
Materiais/Equipamentos/Mão de Obra
1 | 122 | ADESIVO PLASTICO PARA PVC, FRASCO COM *850* GR UN CR 0,0090000 76,94 0,69 | UNID | CFE SINAPI | 0.009 | 76.94 | 0.69
2 | 819 | BUCHA DE REDUCAO DE PVC, SOLDAVEL, LONGA, DN 40 X 25 MM, PARA AGUA FRIA | UNID | CFE SINAPI | 1,0000000 | 4.1 | 4.1
3 | 20083 | SOLUCAO PREPARADORA / LIMPADORA PARA PVC, FRASCO COM 1000 CM3 UN | UNID | CFE SINAPI | 0.011 | 87.17 | 0.95
4 | 38383 | I 38383 LIXA D'AGUA EM FOLHA, GRAO 100 UN CR 0,0600000 2,20 0,13 | UNID | CFE SINAPI | 0.06 | 2.2 | 0.13
5 | 8824 | AUXILIAR DE ENCANADOR OU BOMBEIRO HIDRÁULICO COM ENCARGOS COMPLEMENTARES H CR | H | CFE SINAPI | 0.119 | 16.45 | 1.95
6 | 88267 | ENCANADOR OU BOMBEIRO HIDRÁULICO COM ENCARGOS COMPLEMENTARES H | H | CFE SINAPI | 0.119 | 19.88 | 2.36
Custo Total Materiais/Equipamentos/Mão de Obra | [6 empty] | 10.18
|  |  | CUSTO TOTAL DA COMPOSIÇÃO SEM BDI |  |  |  | 10.18 | OK
COMPOSIÇÃO 64 - FORNECIMENTO E INSTALAÇÃO TÊ DE REDUÇÃO, PVC, SOLDÁVEL, DN 50MM X 25MM, INSTALADO EM PRUMADA DE ÁGUA - UTILIZANDO O CODIGO 89832 COM PREÇOS DA SINAPI MARCO 2022 DESONERADA
ITEM | CÓDIGO | DESCRIÇÃO |  | MEMÓRIA DE CÁLCULO | QUANTIDADE | VALOR UNITÁRIO S/ BDI | VALOR TOTAL SEM BDI
| COMPO 64 | FORNECIMENTO E INSTALAÇÃO DE TÊ DE REDUÇÃO, PVC, SOLDÁVEL, DN 50MM X 25MM, INSTALADO EM PRUMADA DE ÁGUA - | UNID
Materiais/Equipamentos/Mão de Obra
1 | 122 | ADESIVO PLASTICO PARA PVC, FRASCO COM *850* GR UN CR 0,0090000 76,94 0,69 | UNID | CFE SINAPI | 0.009 | 76.94 | 0.69
2 | 7129 | TE DE REDUCAO, PVC, SOLDAVEL, 90 GRAUS, 50 MM X 25 MM, PARA AGUA FRIA PREDIAL | UNID | CFE SINAPI | 1,0000000 | 9.63 | 9.63
3 | 20083 | SOLUCAO PREPARADORA / LIMPADORA PARA PVC, FRASCO COM 1000 CM3 UN | UNID | CFE SINAPI | 0.011 | 87.17 | 0.95
4 | 38383 | LIXA D'AGUA EM FOLHA, GRAO 100 UN CR 0,0600000 2,20 0,13 | UNID | CFE SINAPI | 0.06 | 2.2 | 0.13
5 | 8824 | AUXILIAR DE ENCANADOR OU BOMBEIRO HIDRÁULICO COM ENCARGOS COMPLEMENTARES H CR | H | CFE SINAPI | 0.119 | 16.45 | 1.95
6 | 88267 | ENCANADOR OU BOMBEIRO HIDRÁULICO COM ENCARGOS COMPLEMENTARES H | H | CFE SINAPI | 0.119 | 19.88 | 2.36
Custo Total Materiais/Equipamentos/Mão de Obra | [6 empty] | 15.71
|  |  | CUSTO TOTAL DA COMPOSIÇÃO SEM BDI |  |  |  | 15.71 | OK
COMPOSIÇÃO 65 - CORDOALHA DE COBRE NU 35 MM², ENTERRADA, SEM ISOLADOR - UTILIZANDO O CODIGO 96973 COM PREÇOS DA SINAPI MARCO 2022 DESONERADA
ITEM | CÓDIGO | DESCRIÇÃO |  | MEMÓRIA DE CÁLCULO | QUANTIDADE | VALOR UNITÁRIO S/ BDI | VALOR TOTAL SEM BDI
9.2 | COMPO 65 | FORNECIMENTO E INSTALAÇÃO DE CORDOALHA DE COBRE NU 35 MM², ENTERRADA, SEM ISOLADOR | UNID
Materiais/Equipamentos/Mão de Obra
1 | 863 | CABO DE COBRE NU 35 MM2 MEIO-DURO | M | CFE SINAPI | 1,0500000 | 32,47 | 34.09
2 | 88247 | AUXILIAR DE ELETRICISTA COM ENCARGOS COMPLEMENTARES | H | CFE SINAPI | 0,2533000 | 17,23 | 4.36
3 | 88264 | ELETRICISTA COM ENCARGOS COMPLEMENTARES | H | CFE SINAPI | 0,2533000 | 20,71 | 5.24
Custo Total Materiais/Equipamentos/Mão de Obra | [6 empty] | 43.69
|  |  | CUSTO TOTAL DA COMPOSIÇÃO SEM BDI |  |  |  | 43.69 | OK
COMPOSIÇÃO 65 - FORNECIMENTO E INSTALAÇÃO DE JOELHO DE REDUCAO, PVC SOLDAVEL, 90 GRAUS, 32 MM X 25 MM, PARA AGUA FRIA PREDIAL UTILIZANDO O CODIGO 89413 COM PREÇOS DA SINAPI MARCO 2022 DESONERADA
ITEM | CÓDIGO | DESCRIÇÃO |  | MEMÓRIA DE CÁLCULO | QUANTIDADE | VALOR UNITÁRIO S/ BDI | VALOR TOTAL SEM BDI
| COMPO 65 | FORNECIMENTO E INSTALAÇÃO DE JOELHO DE REDUCAO, PVC SOLDAVEL, 90 GRAUS, 32 MM X 25 MM, PARA AGUA FRIA PREDIAL | UNID
Materiais/Equipamentos/Mão de Obra
1 | 122 | ADESIVO PLASTICO PARA PVC, FRASCO COM *850* GR UN CR 0,0090000 76,94 0,69 | UNID | CFE SINAPI | 0.009 | 76.94 | 0.69
2 | 834 | 3538 JOELHO DE REDUCAO, PVC SOLDAVEL, 90 GRAUS, 32 MM X 25 MM, PARA AGUA FRIA UN 4,23 | UNID | CFE SINAPI | 1,0000000 | 4.23 | 4.23
3 | 20083 | SOLUCAO PREPARADORA / LIMPADORA PARA PVC, FRASCO COM 1000 CM3 UN | UNID | CFE SINAPI | 0.011 | 87.17 | 0.95
4 | 38383 | I 38383 LIXA D'AGUA EM FOLHA, GRAO 100 UN CR 0,0600000 2,20 0,13 | UNID | CFE SINAPI | 0.036 | 2.2 | 0.07
5 | 8824 | AUXILIAR DE ENCANADOR OU BOMBEIRO HIDRÁULICO COM ENCARGOS COMPLEMENTARES H CR | H | CFE SINAPI | 0.107 | 16.45 | 1.76
6 | 88267 | ENCANADOR OU BOMBEIRO HIDRÁULICO COM ENCARGOS COMPLEMENTARES H | H | CFE SINAPI | 0.107 | 19.88 | 2.12
Custo Total Materiais/Equipamentos/Mão de Obra | [6 empty] | 9.82
|  |  | CUSTO TOTAL DA COMPOSIÇÃO SEM BDI |  |  |  | 9.82 | OK
COMPOSIÇÃO 66 - FORNECIMENTO E INSTALAÇÃO DE LUVA PVC SOLDAVEL, 32 MM, PARA AGUA FRIA PREDIAL UTILIZANDO O CODIGO 89434 COM PREÇOS DA SINAPI MARCO 2022 DESONERADA
ITEM | CÓDIGO | DESCRIÇÃO |  | MEMÓRIA DE CÁLCULO | QUANTIDADE | VALOR UNITÁRIO S/ BDI | VALOR TOTAL SEM BDI
| COMPO 66 | FORNECIMENTO E INSTALAÇÃO DE LUVA PVC SOLDAVEL, 32 MM, PARA AGUA FRIA PREDIAL UN | UNID
Materiais/Equipamentos/Mão de Obra
1 | 122 | ADESIVO PLASTICO PARA PVC, FRASCO COM *850* GR UN CR 0,0090000 76,94 0,69 | UNID | CFE SINAPI | 0.009 | 76.94 | 0.69
2 | 3903 | LUVA PVC SOLDAVEL, 32 MM, PARA AGUA FRIA PREDIAL UN CR 2,07 | UNID | CFE SINAPI | 1,0000000 | 2.07 | 2.07
3 | 20083 | SOLUCAO PREPARADORA / LIMPADORA PARA PVC, FRASCO COM 1000 CM3 UN | UNID | CFE SINAPI | 0.011 | 87.17 | 0.95
4 | 38383 | I 38383 LIXA D'AGUA EM FOLHA, GRAO 100 UN CR 0,0600000 2,20 0,13 | UNID | CFE SINAPI | 0.036 | 2.2 | 0.07
5 | 8824 | AUXILIAR DE ENCANADOR OU BOMBEIRO HIDRÁULICO COM ENCARGOS COMPLEMENTARES H CR | H | CFE SINAPI | 0.071 | 16.45 | 1.16
6 | 88267 | ENCANADOR OU BOMBEIRO HIDRÁULICO COM ENCARGOS COMPLEMENTARES H | H | CFE SINAPI | 0.071 | 19.88 | 1.41
Custo Total Materiais/Equipamentos/Mão de Obra | [6 empty] | 6.35
|  |  | CUSTO TOTAL DA COMPOSIÇÃO SEM BDI |  |  |  | 6.35 | OK
COMPOSIÇÃO 67 - FORNECIMENTO E INSTALAÇÃO CONJUNTO PARA FUTSAL COM TRAVES OFICIAIS DE 3,00 X 2,00 M EM TUBO DE GALVANIZADO 3" COM REQUADRO EM TUBO DE 1", COM PREÇOS DA SINAPI MARCO 2022 DESONERADA
ITEM | CÓDIGO | DESCRIÇÃO |  | MEMÓRIA DE CÁLCULO | QUANTIDADE | VALOR UNITÁRIO S/ BDI | VALOR TOTAL SEM BDI
| COMPO 67 | FORNECIMENTO E INSTALAÇÃO CONJUNTO PARA FUTSAL COM TRAVES OFICIAIS DE 3,00 X 2,00 M EM TUBO DE GALVANIZADO 3" COM REQUADRO EM TUBO DE 1", PINTURA EM PRIMER COM TINTA ESMALTE SINTETICO E REDES DE POLIETILENO FIO 4 MM ACO UN 5.152,03 | UNID
Materiais/Equipamentos/Mão de Obra
1 | 25398 | CONJUNTO PARA FUTSAL COM TRAVES OFICIAIS DE 3,00 X 2,00 M EM TUBO DE GALVANIZADO 3" COM REQUADRO EM TUBO DE 1", PINTURA EM PRIMER COM TINTA ESMALTE SINTETICO E REDES DE POLIETILENO FIO 4 MM ACO UN 5.152,03 | UNID | CFE SINAPI | 1 | 5152.03 | 5152.03
2 | 88315 | A88315 SERRALHEIRO COM ENCARGOS COMPLEMENTARES H | H | CFE SINAPI | 0.2 | 19.86
3 | 88316 | 88251 AUXILIAR DE SERRALHEIRO COM ENCARGOS COMPLEMENTARES | H | CFE SINAPI | 0.2 | 16.94 | 3.38
Custo Total Materiais/Equipamentos/Mão de Obra | [6 empty] | 5155.41
|  |  | CUSTO TOTAL DA COMPOSIÇÃO SEM BDI |  |  |  | 5155.41 | OK
COMPOSIÇÃO 68 - FORNECIMENTO E INSTALAÇÃO PAR DE TABELAS DE BASQUETE EM COMPENSADO NAVAL, OFICIAL, 1800 X 1200 MM, INCLUINDO ARO DE METAL E REDE EM POLIPROPILENO 100% E COM PREÇOS DA SINAPI MARCO 2022 DESONERADAE O SUPORTE COM PREÇOS COLETADOS NA INTERNET POR NÃO TER A DISPOSIÇÃO NA SINAPI E NEM NA CIDADE.
ITEM | CÓDIGO | DESCRIÇÃO | UNID | MEMÓRIA DE CÁLCULO | QTID | VALOR UNITÁRIO S/ BDI | VALOR TOTAL SEM BDI
13.14 | COMPO 68 | FORNECIMENTO E INSTALAÇÃO PAR DE TABELAS DE BASQUETE EM COMPENSADO NAVAL, OFICIAL, 1800 X 1200 MM, INCLUINDO ARO DE METAL E REDE EM POLIPROPILENO 100% E SUPORTE | UNID
Descrição
Materiais/Equipamentos/Mão de Obra
1 | 25400 | PAR DE TABELAS DE BASQUETE EM COMPENSADO NAVAL, OFICIAL, 1800 X 1200 MM, INCLUINDO ARO DE METAL E REDE EM POLIPROPILENO 100% (SEM SUPORTE DE FIXACAO UN 3.994,77 | UNID | CFE SINAPI | 1 | 3994.77 | 3994.77
2 | 88315 | SERRALHEIRO COM ENCARGOS COMPLEMENTARES H | H | CFE SINAPI | 1 | 19.86 | 19.86
3 | 88316 | AUXILIAR DE SERRALHEIRO COM ENCARGOS COMPLEMENTARES | H | CFE SINAPI | 1 | 16.02 | 16.02
4 | PREÇO CFE. ABAIXO | SUPORTE COM PREÇOS COLETADOS NA INTERNET POR NÃO TER A DISPOSIÇÃO NA SINAPI E NEM NA CIDADE. | UNID | PREÇO MÉDIO | 1 | 1336.66 | 1336.66
VLR. DE ACORDO COM AS EMPRESAS |  | NÃO FOI ENCONTRADO REVENDEDORES NA CIDADE. OS PREÇOS FORAM COLETADOS NOS SITES NA INTERNETE. O PREÇO INFORMADO É A MÉDIA DOS PREÇOS INFORMADOS ABAIXO.
SITE MERCADO LIVRE - R$1.150,00 +115,00=>r$1.300,00 COM FRETE INCLUSO. PREÇO COLETADO EM 07.05,2022
JV ESPORTES - R$1.360,00 + FRETE INCLUSO= R$1550,00. PREÇO COLETADO EM 07.05,2022
bolar - R$1150,00+ FRETE INCLUSO=R$13.50,00. PREÇO COLETADO EM 07.05.2022
Custo Total Materiais/Equipamentos/Mão de Obra | [6 empty] | 5367.31
|  |  | CUSTO DA COMPOSIÇÃO SEM BDI |  |  |  | 5367.31
COMPOSIÇÃO 69 - FORNECIMENTO E INSTALAÇÃO DE CONJUNTO PARA QUADRA DE VOLEI COM POSTES EM TUBO DE ACO GALVANIZADO 3", *255* CM, COM PREÇOS DA SINAPI MARCO 2022 DESONERADA
ITEM | CÓDIGO | DESCRIÇÃO |  | MEMÓRIA DE CÁLCULO | QUANTIDADE | VALOR UNITÁRIO S/ BDI | VALOR TOTAL SEM BDI
| COMPO 69 | FORNECIMENTO E INSTALAÇÃO DE CONJUNTO PARA QUADRA DE VOLEI COM POSTES EM TUBO DE ACO GALVANIZADO 3", *255* CM, PINTURA EM TINTA ESMALTE SINTETICO, REDE DE NYLON COM 2 MM, MALHA 10 X10 CM E ANTENAS OFICIAIS EM FIBRA DE VIDRO. | UNID
Materiais/Equipamentos/Mão de Obra
1 | 25399 | CONJUNTO PARA QUADRA DE VOLEI COM POSTES EM TUBO DE ACO GALVANIZADO 3", *255* CM, PINTURA EM TINTA ESMALTE SINTETICO, REDE DE NYLON COM 2 MM, MALHA 10 X10 CM E ANTENAS OFICIAIS EM FIBRA DE VIDRO H = UN 3.127,73 | UNID | CFE SINAPI | 1 | 3127.73 | 3127.73
2 | 88315 | SERRALHEIRO COM ENCARGOS COMPLEMENTARES H | H | CFE SINAPI | 0.2 | 19.86 | 3.97
3 | 88316 | AUXILIAR DE SERRALHEIRO COM ENCARGOS COMPLEMENTARES | H | CFE SINAPI | 0.2 | 16.02 | 3.2
Custo Total Materiais/Equipamentos/Mão de Obra | [6 empty] | 3134.9
|  |  | CUSTO TOTAL DA COMPOSIÇÃO SEM BDI |  |  |  | 3134.9 | OK
COMPOSIÇÃO DE PREÇO - 070 - FORNECIMENTO E INSTALAÇÃO DE PORTÃO NO ALAMBRADO DA QUADRA DE (0,9X2,1M) EM TUBO DE FERRO GALVANIZADO 2" E TELA DE ARAME GALVANIZADO FIO 12 BWG, MALHA 2", REVESTIDO EM PVC, INCLUSIVE DOBRADIÇA E FECHADURA COM PREÇOS SINAPI MARÇO 2022 DESONERADA.
ITEM | CÓDIGO | DESCRIÇÃO | UNID | MEMÓRIA DE CÁLCULO CFE COMPOSIÇÃO SINAPI | QTD NECESSÁRIA | VALOR UNITÁRIO S/ BDI | VALOR TOTAL SEM BDI
| COMPO 70 | FORNECIMENTO E INSTALAÇÃO DE PORTÃO NO ALAMBRADO DA QUADRA DE (0,9X2,1M) EM TUBO DE FERRO GALVANIZADO 2" E TELA DE ARAME GALVANIZADO FIO 12 BWG, MALHA 2", REVESTIDO EM PVC, INCLUSIVE DOBRADIÇA E FECHADURA | UNID
Descrição
Materiais/Equipamentos E Mão de Obra
1 | 102364 | ALAMBRADO PARA PORTÃO, ESTRUTURADO POR TUBOS DE ACO GALVANIZADO, (MONTANTES COM DIAMETRO 2", TRAVESSAS E ESCORAS COM DIÂMETRO 1 ¼), COM TELA DE ARAME GALVANIZADO, FIO 10 BWG E MALHA QUADRADA 5X5CM M2 | M2 | 0,9*2,1 | 1.89 | 200.65 | 379.22
2 | 88315 | SERRALHEIRO COM ENCARGOS COMPLEMENTARES H | H | CFE SINAPI | 0.5 | 19.86 | 9.93
3 | 88316 | AUXILIAR DE SERRALHEIRO COM ENCARGOS COMPLEMENTARES | H | CFE SINAPI | 0.5 | 16.02 | 8.01
4 | 3120 | FERROLHO COM FECHO / TRINCO REDONDO, EM ACO GALVANIZADO / ZINCADO, DE SOBREPOR, COM COMPRIMENTO DE 6" E ESPESSURA MINIMA DA CHAPA DE 1,50 MM UN 12,44 | UNID | CFE SINAPI | 1 | 12.44 | 12.44
5 | 2418 | DOBRADICA EM ACO/FERRO, 3" X 2 1/2", E= 1,2 A 1,8 MM, SEM ANEL, CROMADO OU ZINCADO, TAMPA BOLA, COM PARAFUSOSUN 9,33 | UNID | CFE SINAPI | 2 | 9.33 | 18.66
|  |  | CUSTO TOTAL DA COMPOSIÇÃO SEM BDI |  |  |  | 428.26 | OK
COMPOSIÇÃO 71 - PORTA EM ALUMINIO TIPO VENEZIANA DE 1.00X2.10M COM BANDEIRA DE VIDRO LISO DE 1.00X0.40M, FERRAGENS, FECHADURA, COM PREÇOS DA SINAPI MARCO 2022 DESONERADA
ITEM | CÓDIGO | DESCRIÇÃO |  | MEMÓRIA DE CÁLCULO | QUANTIDADE | VALOR UNITÁRIO S/ BDI | VALOR TOTAL SEM BDI
| COMPO 71 | PORTA EM ALUMINIO TIPO VENEZIANA DE 1.00X2.10M COM BANDEIRA DE VIDRO LISO DE 1.00X0.40M, FERRAGENS, FECHADURA. | UNID
Materiais/Equipamentos/Mão de Obra
1 | 91341 | PORTA EM ALUMÍNIO DE ABRIR TIPO VENEZIANA COM GUARNIÇÃO, FIXAÇÃO COM PARAFUSOS - FORNECIMENTO E INSTALAÇÃO. M2 | M2 | 1*2,1 | 2.1 | 712.25 | 1495.72
2 | 2418 | DOBRADICA EM ACO/FERRO, 3" X 2 1/2", E= 1,2 A 1,8 MM, SEM ANEL, CROMADO OU ZINCADO, TAMPA BOLA, COM PARAFUSOSUN 9,33 | UNID | CFE SINAPI | 2 | 9.33 | 18.66 |  | 277.35
3 | 39021 | PORTA DE ABRIR EM ACO COM DIVISAO HORIZONTAL PARA VIDROS, COM FUNDO ANTICORROSI-VO /PRIMER DE PROTECAO, SEM GUARNICAO/ALIZAR/VISTA, VIDROS NAO INCLUSO S, 90 X 210 CM UN CR 1,0000000 569,31 569,31 1UNID=0,9*2+2,1*2=7,98M>>>3*1+2*0,4=3,8M=>> 569,31/7,98*3,8)==>>> PARA A PARTE DE 1X 40CM CUSTO IGUAL A R$277,35 | UNID | TRUNCAR(569,31/7,8*3,8;2) | 1 | 277.35 | 277.35
4 | 102162 | INSTALAÇÃO DE VIDRO LISO INCOLOR, E = 4 MM, EM ESQUADRIA DE ALUMÍNIO OU PV C, FIXADO COM BAGUETE M2 | M2 | 2*0,2*1 | 0.4 | 364.3 | 145.72
5 | 88315 | SERRALHEIRO COM ENCARGOS COMPLEMENTARES H | H | CFE SINAPI | 0.2 | 19.86 | 3.97
6 | 88316 | AUXILIAR DE SERRALHEIRO COM ENCARGOS COMPLEMENTARES | H | CFE SINAPI | 0.2 | 16.02 | 3.2
7 | 88325 | VIDRACEIRO COM ENCARGOS COMPLEMENTARES H CR 1,0880000 17,83 19,39 | UNID | CFE SINAPI | 0.2 | 17.83 | 3.56
8 | 3080 | FECHADURA ESPELHO PARA PORTA EXTERNA, EM ACO INOX (MAQUINA, TESTA E CONTRA- CJTESTA) E EM ZAMAC (MACANETA, LINGUETA E TRINCOS) COM ACABAMENTO CROMADO,MAQUINA DE 40 MM, INCLUINDO CHAVE TIPO CILINDRO 70,00 | CJ | CFE SINAPI | 1 | 70 | 70
Custo Total Materiais/Equipamentos/Mão de Obra | [6 empty] | 2018.18
|  |  | CUSTO TOTAL DA COMPOSIÇÃO SEM BDI |  |  |  | 2018.18 | OK
COMPOSIÇÃO 72 - FORNECIMENTO E INSTALAÇÃO DE CANTONEIRAS (ABAS IGUAIS) EM FERRO GALVANIZADO, 38,1 MM X 3,17 MM (L X E PARA FIXAÇÃO DAS TELHAS METÁLICAS NAS LATERAIS DA QUADRA CONFORME PROJETO COM PREÇOS DA SINAPI MARCO 2022 DESONERADA
ITEM | CÓDIGO | DESCRIÇÃO |  | MEMÓRIA DE CÁLCULO | QUANTIDADE | VALOR UNITÁRIO S/ BDI | VALOR TOTAL SEM BDI
| COMPO 72 | FORNECIMENTO E INSTALAÇÃO DE CANTONEIRAS PARA FIXAÇÃO DAS TELHAS METÁILCAS NAS LATERAIS DA QUADRA CONFORME PROJETO | M
Materiais/Equipamentos/Mão de Obra
1 | 574 | CANTONEIRA (ABAS IGUAIS) EM FERRO GALVANIZADO, 38,1 MM X 3,17 MM (L X E), 3,48 KG/M M CR 42,81 | M | CFE SINAPI | 1 | 42.81 | 42.81
2 | 21142 | 00021142 ESTRIBO COM PARAFUSO EM CHAPA DE FERRO FUNDIDO DE 2" X 3/16" X 35 CM, SECAO "U", UN 27,81 | UNID |  | 1 | 27.81 | 27.81
3 | 88315 |  | H | CFE SINAPI | 0.15 | 19.86 | 2.97
4 | 88316 | AUXILIAR DE SERRALHEIRO COM ENCARGOS COMPLEMENTARES | H | CFE SINAPI | 0.15 | 16.94 | 2.54
Custo Total Materiais/Equipamentos/Mão de Obra | [6 empty] | 76.13
|  |  | CUSTO TOTAL DA COMPOSIÇÃO SEM BDI |  |  |  | 76.13 | OK
Aripuanã (MT), 13 de Maio de 2022.
________________________________________________ LUIZ ANTONIO MARTINELLI Engenheiro Civil e de Engenheiro de Segurança do Trabalho CREA 2497 – D -MT
ADO, (MONTANTES COM DIAMETRO 2", TRAVESSAS E ESCORAS COM DIÂMETRO 1 ¼), C
OM TELA DE ARAME GALVANIZADO, FIO 10 BWG E MALHA QUADRADA 5X5CM (EXCETO MU
RETA). AF_03/2021
I 7162 TELA DE ARAME GALVANIZADA QUADRANGULAR / LOSANGULAR, FIO 3,4 MM (10 BWG), M2 CR 1,0203000 62,59 63,86
MALHA 5 X 5 CM, H = 2 M
I 7696 TUBO ACO GALVANIZADO COM COSTURA, CLASSE MEDIA, DN 2", E = *3,65* MM, PESO M AS 0,6105000 87,23 53,25
*5,10* KG/M (NBR 5580)
I 7698 TUBO ACO GALVANIZADO COM COSTURA, CLASSE MEDIA, DN 1.1/4", E = *3,25* MM, M AS 0,8701000 52,07 45,30
PESO *3,14* KG/M (NBR 5580)
I 11002 ELETRODO REVESTIDO AWS - E6013, DIAMETRO IGUAL A 2,50 MM KG CR 0,0025000 27,70 0,06
I 43130 ARAME GALVANIZADO 12 BWG, D = 2,76 MM (0,048 KG/M) OU 14 BWG, D = 2,11 MM KG C 0,0797000 20,00 1,59
(0,026 KG/M)
C 88315 SERRALHEIRO COM ENCARGOS COMPLEMENTARES H CR 0,9774000 19,86 19,41
C 88316 SERVENTE COM ENCARGOS COMPLEMENTARES H C 0,9774000 16,02 15,65
C 94962 CONCRETO MAGRO PARA LASTRO, TRAÇO 1:4,5:4,5 (EM MASSA SECA DE CIMENTO/ ARE M3 CR 0,0045000 340,20 1,53
IA MÉDIA/ BRITA 1) - PREPARO MECÂNICO COM BETONEIRA 400 L. AF_05/2021

## BDI
PREFEITURA MUNICIPAL DE ARIPUANÃ
SECRETARIA MUNICIPAL DE EDUCAÇÃO
DEPARTAMENTO DE ENGENHARIA
COMPOSIÇÃO ANALÍTICA DO BDI - CONSTRUÇÃO DE EDIFÍCIOS
VALORES DE BDI POR TIPO DE OBRA %
TIPO DE OBRA | 1 Quartil | Médio | 3 Quartil
Construção de Edifícios | 20.34 | 22.12 | 25
Escolher os parâmetros abaixo dentro do intervalo dos quartis, no entanto sem extrapolar o intervalo do BDI acima:
DESCRIÇÃO | VALORES DE REFERÊNCIA - % |  |  | BDI ADOTADO %
| 1º QUARTIL | MÉDIO | 3º QUARTIL
Administração Central | 3 | 4 | 5.5 | 4 | OK!
Seguro e Garantia (*) | 0.8 | 0.8 | 1 | 0.8 | OK!
Risco | 0.97 | 1.27 | 1.27 | 1.18 | OK!
Despesas Financeiras | 0.59 | 1.23 | 1.39 | 1.23 | OK!
Lucro | 6.16 | 7.4 | 8.96 | 7.4 | OK!
Tributos (soma dos itens abaixo) | 5.15 | 5.65 | 8.65 | 5.65 | OK! | 20.26
COFINS | 3 | 3 | 3 | 3 | OK!
PIS | 0.65 | 0.65 | 0.65 | 0.65 | OK!
ISSQN (**) | 1.5 | 2 | 5 | 2 | OK!
TOTAL |  |  |  | 22.12 | OK! |  | 6.98 | 2.23 |  | 8.4 | 17.61
Fonte da composição, valores de referência e fórmula do BDI: Acórdão 2622/2013 - TCU - Plenário | [8 empty] | -4.15
Os valores de BDI acima foram calculados com emprego da fórmula abaixo:
Onde:
AC = taxa de rateio da Administração Central;
DF = taxa das despesas financeiras;
S = taxa de seguro; R = taxa de risco e G = garantia do empreendimento;
I = taxa de tributos;
L = taxa de lucro.
OBS:
(*) - PODE HAVER GARANTIA DESDE QUE PREVISTO NO EDITAL DA LICITAÇÃO E NO CONTRATO DE EXECUÇÃO.
(**) - PODEM SER ACEITOS OUTROS PERCENTUAIS DE ISS DESDE QUE DEVIDAMENTE EMBASADOS NA LEGISLAÇÃO MUNICIPAL.
Conforme esse Acórdão, o valor final do BDI também deverá obedecer à faixa de variação abaixo, considerando os custos dos serviços sem desoneração dos encargos sociais:
VALORES DE BDI POR TIPO DE OBRA
TIPO DE OBRA | 1 Quartil | Médio | 3 Quartil
Construção de Edifícios | 19.6% | 20.97% | 24.23%
Desta forma, após o enquadramento do BDI nos critérios abordados acima e sendo utilizado no orçamento os custos dos serviços com desoneração, deverá ser incluído no item taxa de tributos o percentual de 4,5% referente à contribuição previdenciária e recalculado o BDI.
Reiteramos que, por determinação do TCU, não é admitida a inclusão de IRPJ e CSLL no BDI, bem como Administração local, Instalação de Canteiro/acampamento, Mobilização/ desmobilização e demais itens que possam ser apropriados como custos diretos da obra, devendo ser apresentada a composição destes, com detalhamentos suficientes que justifiquem o valor obtido, não sendo admitido cálculo com estimativas percentuais genéricas.
Tributos (Confins, PIS e ISSQN) + 4,5% INSS | 9.65 | 10.15 | 13.15 | 10.15
TOTAL |  |  |  | 28.24
ARIPUANÃ (MT), 13 de Maio de 2022
________________________________________________ LUIZ ANTONIO MARTINELLI Engenheiro Civil e de Engenheiro de Segurança do Trabalho CREA 2497 – D -MT

## VOL. DO CONCRETO SAPATAS (hidden)
| 32.75 | 6 | 5.4583 | 32.7
volume da sapata de 80,20,10 - PILAR DE 15X20CM | volume da sapata de 80,X80 (20,10) --- PILAR DE 15*0,3M
TRUNCAR((0,30-0,1)/3*(0,8*0,8+0,2*0,1+RQ 0,8*0,8*0,15*0,2)+(0,8*0,8*0,2);3) | 0,30-0,1/3*(0,8*0,8+0,15*0,3+ RQ0,9*0,9*0,15*0,30)+0,9*0,9*0,3
RQ 0,8*0,8*0,15*0,2=0,138 | RQ0,8*0,8*0,15*0,30)= 0,169
0.154 | 0.184
volume da sapata de 1,05*1,70M,35,10 E PILAR 20 X 0.775 | volume da sapata de 90,X1,3 (35,10) --- PILAR DE 20X60CM
(0,45-0,1)/3*(1,05*1,7+0,2*0,775+ RQ1,05*1,7*0,2*0,775)+(1,05*1,7*0,1) | (0,45-0,15)/3*(0,9*1,3+0,2*0,6+ RQ0,9*1,3*0,2*0,60)+0,9*1,3*0,1
RQ1,05*1,7*0,2*0,775==>RQ0,2767==>0,526 | RQ0,9*1,3*0,2*0,60)==>>RQ DE 0,1404= 0,3747...
0.912 | 0.603
volume da sapata de 90,X1,05 (35,10) --- PILAR DE 25X40CM | volume da sapata de 90,X1,3 (35,10) --- PILAR DE 20X60CM |  |  |  | (0,20-0,1/3)*(0,8*0,8+0,15*0,3+ RQ0,8*0,8*0,15*0,30)+(0,8*0,8*0,1)
(0,45-0,15)/3*(0,9*1,05+0,25*0,4+ RQ0,9*1,05*0,25*0,40)+0,9*1,05*0,1 | (0,45-0,15)/3*(0,9*1,3+0,2*0,6+ RQ0,9*1,3*0,2*0,60)+0,9*1,3*0,1
RQ0,9*1,05*0,25*0,40)==>>RQ DE 0,0945= 0,3074... | RQ0,9*1,3*0,2*0,60)==>>RQ DE 0,1404= 0,3747...
0.252 | 0.603

## Planilha com memória de cus (2 (hidden)
PREFEITURA MUNICIPAL DE ARIPUANÃ
SECRETARIA MUNICIPAL DE EDUCAÇÃO, CULTURA, ESPORTES E LAZER
DEPARTAMENTO DE ENGENHARIA
PLANILHA DE CUSTOS COM MEMÓRIA DESCRITIVA DA LOCALIZAÇÃO E DE CÁLCULO QUANTITATIVO DOS MATERIAIS A SEREM UTILIZADOS NA OBRA DE CONSTRUÇÃO
OBRA |  | CONSTRUÇÃO DA ESCOLA MUNICIPAL SÃO JOSÉ OPERÁRIO COM 1.275,49 M2 DE COBERTURA NO LOTE 12 DA QUADRA 09, NA ESQUINA DA AVENIDA "E"COM A AVENIDA DIONISIO GOEDERT, TENDO 8 SALAS DE AULA, 01 SALA PARA INFORMATICA E OUTRA PARA LEITURA, COZINHA, REFEITÓRIO E DEMAIS DEPENDENCIAS PARA A ADMINISTRAÇÃO DA ESCOLA, E MURO AO REDOR COM 220 M DE COMPRIMENTO H=2.0M INCLUSO PORTÕES. (COORDENADAS - 10.10'59.26"S - 59.26'51,70"-O)
AUTOR DO PROJETO E RESPONSÁVEL PELA QUANTIFICAÇÃO DOS MATERIAIS E DA PLANILHA DE CUSTO - LUIZ ANTONIO MARTINELLI - Engenheiro Civil e de Segurança do Trabalho - CREA 2497-D-MT
ENDEREÇO |  | LOTE 12 COM 60 X 50M NA ESQUINA DA AVENIDA "E" COM A AVENIDA DIONISIO GOEDERT NA VILA OPERÁRIA - COORDENADAS - 10.10'59.26"S - 59.26'51,70"-O
FONTE |  | SINAPI OUTUBRO 2021 DESONERADA |  |  | BDI - 28,24%
ITEM | CODIGO SINAPI | DESCRIÇÃO DOS SERVIÇOS - CONSTRUÇÃO DA ESCOLA | UNID | QTDE | PREÇO UNITÁRIO | PREÇO UNITÁRIO C/ BDI | PREÇO TOTAL COM BDI
1 | SERVIÇOS PRELIMINARES
1.1 | COMPO 01 | PLACA DE OBRA PARA CONSTRUÇÃO CIVIL EM CHAPA GALVANIZADA Nº 22 ADESIVADA DE 2,0X2,25M=4,5M² | M2 | 4.5 | #REF! | #REF! | #REF!
1.2 | 95635 | KIT CAVALETE PARA MEDIÇÃO DE ÁGUA - ENTRADA PRINCIPAL, EM PVC SOLDÁVEL DN 25 (¾") FORNECI-MENTO/INSTALAÇÃO (EXCLUSIVE HIDRÔMETRO) UN | UNID | 1 | 153.08 | 196.3 | 196.3
1.3 | COMPO 02 | EXECUÇÃO DE RESERVATÓRIO DE ÁGUA 2000 LI-TROS EM PRÉDIO COMERCIAL APOIADA EM ESTRU-TURA DE CONCRETO PREMOLDADO, ALTURA 6,3M, FEITA POR FORNECEDORES DESSA CIDADE. (COM-POSIÇÃO DE CUSTO IGUAL AO PREÇO MÉDIO LOCAL JÁ INSTALADO) DE ACORDO COM LEVANTAMENTO FEITO COM FORNECEDORES NESSA CIDADE | UNID | 1 | #REF! | #REF! | #REF!
1.4 | 99059 | LOCACAO CONVENCIONAL DE OBRA, UTILIZANDO GABARITO DE TÁBUAS CORRIDAS PONTALETADAS A CADA 2,00M - 2 UTILIZAÇÕES M | M | 609.25 | 41.45 | 53.15 | 32381.63
1.5 | 93208 | EXECUÇÃO DE ALMOXARIFADO EM CANTEIRO DE OBRA EM CHAPA DE MADEIRA COMPENSADA M2 A, INCLUSO PRATELEIRAS. | M2 | 10 | 729.27 | 935.21 | 9352.1
1.6 | 93210 | EXECUÇÃO DE REFEITÓRIO EM CANTEIRO DE OBRA EM CHAPA DE MADEIRA COMPENSADA, NÃO INCLUSO MOBILIÁRIO E EQUIPAMENTOS | M2 | 10 | 496.38 | 636.55 | 6365.5
[5 empty] | TOTAL DO ITEM |  | #REF! | OK OK
2 | ADMINISTRAÇÃO E CONTROLE DA OBRA
2.1 | COMPO 04 | ADMINISTRAÇÃO E CONTROLE - (EQUIPE DA OBRA- ENG CIVIL, MESTRE DE OBRAS, AUXILIAR DE ESCRIT. E VIGIA) | VB | 12 | #REF! | #REF! | #REF! |  |  | 4.9236
[5 empty] | TOTAL DO ITEM |  | #REF! | OK
3 | FUNDAÇÃO - BROCAS E SAPATAS==>> ESCAVAÇÃO, FORMAS, FERRAGENS, CONCRETAGEM DE SAPATAS, TRONCOS DE PILARES E VIGAS BALDRAME
MOVIMENTO DE TERRA - ESCAVAÇÃO E REATERRO
3.1 | 93358 | ESCAVAÇÃO MANUAL DE VALA COM PROFUNDIDADE MENOR OU IGUAL A 1,30 M.(L X P = 0,3 X0,2) | M3 | 88.15 | 59.97 | 76.9 | 6778.73 |  | 458.12 | 105.41 | 111.9
3.2 | 101616 | PREPARO DE FUNDO DE VALA COM LARGURA MENOR QUE 1,5 M (ACERTO DO SOLO NATURAL M2 | M² | 201.6 | 4.37 | 5.6 | 1128.96 |  |  | 94
3.3 | 101176 | ESTACA BROCA DE CONCRETO, DIÂMETRO DE 30CM, ESCAVAÇÃO MANUAL COM TRADO CONCHA, INTEIRAMENTE ARMADA | M | 70 | 135.61 | 173.9 | 12173 |  |  | 4.13
3.4 | 96995 | REATERRO MANUAL APILOADO COM SOQUETE. | M3 | 58.03 | 36.36 | 46.62 | 2705.35
FORMAS
3.5 | 96532 | FABRICAÇÃO, MONTAGEM E DESMONTAGEM DE FÔRMA P/ SAPATA, EM MADEIRA SERRADA, E=25 MM, 2 UTILIZAÇÕES. | M2 | 61.38 | 154.3 | 197.87 | 12145.26 |  |  | =52,65+29,39+6,11
3.6 | 96533 | FABRICAÇÃO, MONTAGEM E DESMONTAGEM DE FÔRMA PARA VIGA BALDRAME, EM MADEIRA SERRADA, E=25 MM, 2 UTILIZAÇÕES. | M2 | 175.83 | 80.02 | 102.61 | 18041.91
3.7 | 92411 | MONTAGEM E DESMONTAGEM DE FÔRMA DE PILARES RETANGULARES E ESTRUTURAS SIMILARES, PÉ-DIREITO SIMPLES, EM MADEIRA SERRADA, 2 UTILIZAÇÕES. | M2 | 16.5 | 132.62 | 170.07 | 2806.15
FERRAGENS / ARMAÇÃO
3.8 | 96543 | ARMAÇÃO DE BLOCO, VIGA BALDRAME E SAPATA UTILIZANDO AÇO CA-60 DE 5 MM - MONTAGEM KG | KG | 383.22 | 20.01 | 25.66 | 9833.42 |  |  | volume da sapata de 80,20,15 (13)
3.9 | 96545 | ARMAÇÃO DE BLOCO, VIGA BALDRAME OU SAPATA UTILIZANDO AÇO CA-50 DE 8 MM - MONTAGEM KG | KG | 109.81 | 18.87 | 24.19 | 2656.3
3.10 | 96546 | ARMAÇÃO DE VIGA BALDRAME E SAPATA UTILI-ZANDO AÇO CA-50 DE 10 MM - MONTAGEM KG | KG | 1723.52 | 17.11 | 21.94 | 37814.02 |  |  | 0.185
3.11 | 92775 | ARMAÇÃO DE PILAR OU VIGA DE UMA ESTRUTURA CONVENCIONAL DE CONCRETO ARMADO EM UMA EDIFICAÇÃO TÉRREA OU SOBRADO UTILIZANDO AÇO CA-60 DE 5,0 MM - MONTAGEM | KG | 34.15 | 20.01 | 25.66 | 876.28
CONCRETAGEM DE SAPATAS, TRONCOS DE PILAR E VIGAS BALDRAME
3.13 | 102473 | CONCRETO MAGRO PARA LASTRO, TRAÇO 1:4,5:4,5 (EM MASSA SECA DE CIMENTO/AREIA MÉDIA/SEIXO ROLADO)PREPARO MECÂNICO COM BETONEIRA 400L | M3 | 6.04 | 328.15 | 420.81 | 2541.69
3.14 | 102477 | CONCRETO FCK = 30MPA, TRAÇO 1:1,9:2,3 (EM MASSA SECA DE CIMENTO/ AREIA MÉDIA/SEIXO ROLADO) - PREPARO MECÂNICO COM BETONEIRA 400 L. | M3 | 35.72 | 466.56 | 598.31 | 21371.63
3.15 | 92873 | LANÇAMENTO COM USO DE BALDES, ADENSAMEN-TO E ACABAMENTO DE CONCRETO EM ESTRUTURAS M3 |  | 41.76 | 154.81 | 198.52 | 8290.19
[5 empty] | TOTAL DO ITEM |  | 139162.89 | OKOK
4 | ALVENARIA DE VEDAÇÃO E ESTRUTURA | [7 empty] | OK ATE AQUI
ALVENARIA DE VEDAÇÃO
4.1 | 89168 | (COMPOSIÇÃO REPRESENTATIVA) DO SERVIÇO DE ALVENARIA DE VEDAÇÃO DE BLOCOS VAZADOS DE CERÂMICA DE 9X19X19CM (E=9CM),P/ EDIFICAÇÃO HABITACIONAL UNIFAMILIAR (CASA) E EDIFICAÇÃO PÚBLICA PADRÃO M2 | M2 | 1582.9 | 76.62 | 94.25 | 151595.47 | OK
|  | TRUNCAR(((470,35*3)-(40*1,5*1+12*1*0,4+10*2*1+1*1,2*0,9)-(2*0,8*2,1+6*0,7*2,1+2*0,9*2,1)-(133*0,3));2) | <<== ==>>
|  | TRUNCAR(6*0,12*8*8-2*8*0,3;2) | <<== ==>>
|  | TRUNCAR((8*0,12)*(2*(4*8+2));2) | <<== ==>>
|  | TRUNCAR(14*0,12*2*12;2) | <<== ==>>
|  | TRUNCAR(((6*0,12/2)*5)+(16*0,12*6);2) | <<== ==>> | [5 empty] | 46.08
|  | TRUNCAR((2*6*9*0,12/2+2*4,5*10*0,12/2)+(4*16,52*16,52*0,12/2)+(4*16,52*0,12/2*16,52-4*6*0,12/2*6);2) | <<== ==>>
M (ESPESSURA 9CM) DE PAREDES COM ÁREA LÍQUIDA MAIOR OU IGUAL A 6M² COM VÃO
4.2 | 93186 | VERGA MOLDADA IN LOCO EM CONCRETO PARA JANELAS COM ATÉ 1,5 M DE VÃO. | M | 94.4 | 67.35 | 86.36 | 8152.38 |  |  | S E ARGAMASSA DE ASSENTAMENTO COM PREPARO MANUAL
4.3 | 93188 | VERGA MOLDADA IN LOCO EM CONCRETO PARA PORTAS COM ATÉ 1,5 M DE VÃO. | M | 38 | 64.03 | 82.11 | 3120.18
4.4 | 93187 | VERGA MOLDADA IN LOCO EM CONCRETO PARA JANELAS COM MAIS DE 1,5 M DE VÃO. | M | 3.4 | 78.41 | 100.55 | 341.87
4.5 | 93204 | CINTA DE AMARRAÇÃO DE ALVENARIA MOLDADA IN LOCO EM CONCRETO | M | 254.6 | 51.09 | 65.51 | 16678.84 | OK
4.6 |  | VIGAS DO RESPALDO E PILARES - FORMAS E FERRAGENS |  |  |  | 0
4.7 | 96536 | FABRICAÇÃO, MONTAGEM E DESMONTAGEM DE FÔRMA PARA VIGAS , EM MADEIRA SERRADA, E=25 MM,4 UTILIZAÇÕES. | M2 | 376.03 | 54.22 | 69.53 | 26145.36
4.8 | 92413 | MONTAGEM E DESMONTAGEM DE FÔRMA DE PILARES RETANGULARES E ESTRUTURAS SIMILARES, PÉ DIREITO SIMPLES, EM MADEIRA SERRADA, 4 UTILIZAÇÕES. | M2 | 553 | 83.57 | 107.17 | 59265.01 | OK
FORMAS , FERRAGENS DOS PILARES, VIGAS DO RESPALDO E DE SUSTENTAÇÃO DA LAJE NA FACHADA DA ESCOLA
4.1 | 92775 | ARMAÇÃO DE PILAR OU VIGA DE UMA ESTRUTURA CONVENCIONAL DE CONCRETO ARMADO EM UMA EDIFICAÇÃO TÉRREA OU SOBRADO UTILIZANDO AÇO CA-60 DE 5,0 MM - MONTAGEM | KG | 706.11 | 20.01 | 25.66 | 18118.78 | OK | TRUNCAR((((122*3,65)/0,15)*0,63+(535,02/0,16)*0,63)*0,154;2) | TRUNCAR( (33,05-4,15)+(41,05-5-2)*2+2*5+2*(5+6)+8+5+2*16;2) |  | *0,395
4.11 | 92777 | ARMAÇÃO DE PILAR OU VIGA DE UMA ESTRUTURA CONVENCIONAL DE CONCRETO ARMADO EM UMA EDIFICAÇÃO TÉRREA OU SOBRADO UTILIZANDO AÇO CA-60 DE 8,0 MM - MONTAGEM | KG | 481.38 | 18.86 | 24.18 | 11639.76 |  | 134.55
4.12 | 92778 | ARMAÇÃO DE PILAR OU VIGA DE UMA ESTRUTURA CONVENCIONAL DE CONCRETO ARMADO EM UMA EDIFICAÇÃO TÉRREA OU SOBRADO UTILIZANDO AÇO CA-60 DE 10,0 MM - MONTAGEM | KG | 2193.74 | 17.06 | 21.87 | 47977.09
CONCRETAGEM DE PILARES E VIGAS
4.14 | 102477 | CONCRETO FCK = 30MPA, TRAÇO 1:1,9:2,3 (EM MAS-SA SECA DE CIMENTO/AREIA MÉDIA/SEIXO ROLADO) PREPARO MECÂNICO COM BETONEIRA 400 L. | M3 | 65.74 | 466.56 | 598.31 | 39332.89
4.15 | 92873 | LANÇAMENTO COM USO DE BALDES, ADENSAMENTO E ACABAMENTO DE CONCRETO EM ESTRUTURAS M3 |  | 65.74 | 154.81 | 198.52 | 13050.7
4.16 | 98555 | IMPERMEABILIZAÇÃO DE SUPERFÍCIE COM ARGAMASSA POLIMÉRICA / MEMBRANA ACRÍLICA, 3 DEMÃOS. M2 | M2 | 438.88 | 20.39 | 26.14 | 11472.32
[5 empty] | TOTAL DO ITEM |  | 406890.65 | OKOK
5 | COBERTURA
5.1 | 102233 | PINTURA IMUNIZANTE PARA MADEIRA, 1 DEMÃO | M2 | 1302.53 | 12.6 | 16.15 | 21035.85 | 32.9925
5.2 | 94207 | TELHAMENTO COM TELHA ONDULADA DE FIBROCI-MENTO E=6MM, COM RECOBRIMENTO LATERAL DE 1/4 DE ONDA PARA TELHADO COM INCLINAÇÃO MAIOR QUE 10º, COM ATÉ 2 ÁGUAS, INCLUSO IÇAMENTO. | M2 | 1302.53 | 49.9 | 63.99 | 83348.89
5.3 | 92543 | TRAMA DE MADEIRA COMPOSTA POR TERÇAS PARA TELHADOS ATÉ 2 ÁGUAS P/TELHAS ONDULADAS DE FIBROCIMENTO, METÁLICA, PLÁSTICA OU TERMOA-CÚSTICA INCLUSO TRANSPORTE VERTICAL . | M2 | 1302.53 | 14.77 | 18.94 | 24669.91
5.4 | #REF! | #REF! | M2 | 1302.53 | #REF! | #REF! | #REF!
5.5 | 94223 | CUMEEIRA PARA TELHA DE FIBROCIMENTO ONDULADA E = 6 MM, INCLUSO ACESSÓRIOS DE FIXAÇÃO E IÇAMENTO. M |  | 35.05 | 83.2 | 106.69 | 3739.48
5.6 | 94228 | CALHA EM CHAPA DE AÇO GALVANIZADO NÚMERO 24, DESENVOLVIMENTO DE 50 CM, INCLUSO TRANSPORTE VERTICAL. M | UNID | 129.5 | 79.72 | 102.23 | 13238.78
5.7 | 92606 | FABRICAÇÃO E INSTALAÇÃO DE TESOURA INTEIRA EM AÇO, VÃO DE 5 M, PARA TELHA ONDULADA DE FIBROCIMENTO, METÁLICA, PLÁSTICA OU TERMOACÚSTICA, INCLUSO IÇAMENTO. UN | UNID | 5 | 1046.12 | 1341.54 | 6707.7
5.8 | 92608 | FABRICAÇÃO E INSTALAÇÃO DE TESOURA INTEIRA EM AÇO, VÃO DE 6 M, PARA TELHA ONDULADA DE FIBRO-CIMENTO, METÁLICA, PLÁSTICA OU TERMOACÚSTICA, INCLUSO IÇAMENTO UN | UNID | 9 | 1280.64 | 1642.29 | 14780.61
5.9 | 92612 | FABRICAÇÃO E INSTALAÇÃO DE TESOURA INTEIRA EM AÇO, VÃO DE 8 M, PARA TELHA ONDULADA DE FIBRO-CIMENTO, METÁLICA, PLÁSTICA OU TERMOACÚSTICA, INCLUSO IÇAMENTO, INCLUSO IÇAMENTO. UN AS 1.565,50 | UNID | 20 | 1614.22 | 2070.07 | 41401.4
5.10 | 101979 | CHAPIM (RUFO CAPA) EM AÇO GALVANIZADO, CORTE 33. AF_11/2020 M CR 42,50 | M | 98.1 | 42.87 | 54.97 | 5392.55
5.11 | 94231 | 94231 RUFO EM CHAPA DE AÇO GALVANIZADO NÚMERO 24, CORTE DE 25 CM, INCLUSO TRANSPORTE VERTICAL. M AS 46,51 | M | 98.1 | 46.94 | 60.19 | 5904.63
[5 empty] | TOTAL DO ITEM |  | #REF! | OKOK
6 | REVESTIMENTOS DE PAREDES
CHAPISCO
6.1 | 87894 | CHAPISCO APLICADO EM ALVENARIA (SEM PRESENÇA DE VÃOS) E ESTRUTURAS DE CONCRETO DE FACHADA, COM COLHER DE PEDREIRO. ARGAMASSA TRAÇO 1:3 COM PREPARO EM BETONEIRA 400L M2 | M3 | 547.38 | 5.12 | 6.56 | 3590.81
6.2 | 87905 | CHAPISCO APLICADO EM ALVENARIA (COM PRESEN-ÇA DE VÃOS) E ESTRUTURAS DE CONCRETO DE FA-CHADA, COM COLHER DE PEDREIRO. ARGAMASSA TRAÇO 1:3 COM PREPARO EM BETONEIRA 400L M2 | M2 | 2071.04 | 6.68 | 8.56 | 17728.1
| EMBOÇO NAS PAREDES DOS BANHEIROS E COZINHA |  |  | 2618.42
6.3 | 87527 | EMBOÇO, PARA RECEBIMENTO DE CERÂMICA, EM ARGAMASSA TRAÇO 1:2:8, PREPARO MECÂNICO COM BETONEIRA 400L, APLICADO MANUALMENTE EM FACES INTERNAS DE PAREDES, PARA AMBIENTE COM ÁREA MENOR QUE 5M2, ESPESSURA DE 20 MM , COM EXECUÇÃO DE TALISCAS M2 | M2 | 171.36 | 30.23 | 38.76 | 6641.91
6.4 | 87535 | EMBOÇO, PARA RECEBIMENTO DE CERÂMICA, EM ARGAMASSA TRAÇO 1:2:8, PREPARO MECÂNICO COM BE-TONEIRA 400L, APLICADO MANUALMENTE EM FACES INTERNAS DE PAREDES, PARA AMBIENTE COM ÁREA MAIOR QUE 10 M2, E= 20MM, COM EXECUÇÃO DE TALISCAS M2 | M2 | 156 | 23.92 | 30.67 | 4784.52 |  |  | (6,5*4*3)+(5*2*3+8*2*3)
6.5 | 87775 | EMBOÇO OU MASSA ÚNICA EM ARGAMASSA TRAÇO 1:2:8, PREPARO MECÂNICO COM BETONEIRA 400 L, APLICADA MANUALMENTE EM PANOS DE FACHADA COM PRESENÇA DE VÃOS,ESPESSURA DE 25 MM. M2 | M2 | 56.4 | 44.18 | 56.65 | 3195.06
| REVESTIMENTO CERÃMICO DE PAREDES |  |  | 383.76
6.6 | 87272 | REVESTIMENTO CERAMICO PARA PAREDES INTER-NAS COM PLACAS TIPO ESMALTADA EXTRA DE DI-MENSÕES 33X45CM APLICADAS EM ABIENTES DE ÁREA MENOR QUE 5M² NA ALTURA INTEIRA DA PAREDE. | M2 | 171.36 | 65.36 | 83.81 | 14361.68 |  |  | TRUNCAR(12*1,5*3+1,2*3*6+1,5*4*3+1,8*6*3+6,5*4*3)+(5*2*3+8*2*3+1,5*4*3+2*4*3)
6.7 | 87273 | REVESTIMENTO CERAMICO PARA PAREDES INTERNAS COM PLACAS TIPO ESMALTADA EXTRA DE DIMENSÕES 33X45CM APLICADAS EM ABIENTES DE ÁREA MAIOR QUE 5M² NA ALTURA INTEIRA DA PAREDE. |  | 212.4 | 57.41 | 73.62 | 15636.88 |  | 37.26
| MASSA ÚNICA PARA PAREDES A SEREM PINTADAS |  |  | 383.76
6.8 | 87529 | MASSA ÚNICA, PARA RECEBIMENTO DE PINTURA, EM ARGAMASSA TRAÇO 1:2:8, PREPARO MECÂNICO COM BETONEIRA 400L, APLICADA MANUAL-MENTE EM FACES INTERNAS DE PAREDES E=20 MM, COM EXECUÇÃO DE TALISCA M2 CR 0,7339000 26,15 19,19 | M2 | 2453.63 | 27.56 | 35.34 | 86711.28 |  | #REF!
[5 empty] | TOTAL DO ITEM |  | 152650.24 | OKOK
7 | INSTALAÇÕES HIDRAÚLICAS
APARELHOS, METAIS E ACESSÓRIOS PARA COZINHA E BANHEIROS
7.1 | 100860 | CHUVEIRO ELÉTRICO COMUM CORPO PLÁSTICO, TIPO DUCHA FORNECIMENTO E INSTALação UN C 0,0696000 78,90 5,49 | UNID | 2 | 80.59 | 103.34 | 206.68
7.2 | 89985 | REGISTRO DE PRESSÃO BRUTO, LATÃO, ROSCÁVEL, 3/4", COM ACABAMENTO E CANOPLA CROMADOS - FORNECIMENTO E INSTALAÇÃO. UN | UNID | 2 | 46.16 | 59.19 | 118.38
7.3 | 86909 | TORNEIRA CROMADA TUBO MÓVEL, DE MESA, 1/2 OU 3/4, PARA PIA DE COZINHA, PADRÃO ALTO - FORNECIMENTO E INSTALAÇÃO UN | UNID | 3 | 103.88 | 133.21 | 399.63
7.4 | 86906 | TORNEIRA CROMADA DE MESA, 1/2 OU 3/4, PARA LAVATÓRIO, PADRÃO POPULAR - FORNECIMENTO E INSTALAÇÃO. UN | UNID | 12 | 59.83 | 76.72 | 920.64
7.5 | 89353 | REGISTRO DE GAVETA BRUTO, LATÃO, ROSCÁVEL, 3/4" - FORNECIMENTO E INSTALAÇÃO | UNID | 4 | 20.63 | 26.45 | 105.8
7.6 | 94497 | REGISTRO DE GAVETA BRUTO, LATÃO, ROSCÁVEL, 1 1/2" - FORNECIMENTO E INSTALACÃO | UNID | 6 | 54.67 | 70.1 | 420.6
7.7 | 99635 | VÁLVULA DE DESCARGA METÁLICA, BASE 1 1/2", ACA-BAMENTO METALICO CROMADO - FORNECIMENTO E INSTALAÇÃO. UN | UNID | 10 | 173.58 | 222.59 | 2225.9
7.8 | 95470 | VASO SANITARIO SIFONADO CONVENCIONAL COM LOUÇA BRANCA, INCLUSO CONJUNTO DE LIGAÇÃO PARA BACIA SANITÁRIA AJUSTÁVEL - FORNECIMENTO E INSTALAÇÃO UN | UNID | 8 | 243.11 | 311.76 | 2494.08
7.9 | 95472 | VASO SANITARIO SIFONADO CONVENCIONAL PARA PCD SEM FURO FRONTAL COM LOUÇA BRANCA SEM ASSENTO, INCLUSO CONJUNTO DE LIGAÇÃO PARA BACIA SANITÁRIA AJUSTÁVEL - FORNECIMENTO E INSTALAÇÃO UN | UNID | 2 | 615.75 | 789.63 | 1579.26
7.10 | 95544 | PAPELEIRA DE PAREDE EM METAL CROMADO SEM TAMPA, INCLUSO FIXAÇÃO | UNID | 10 | 38.63 | 49.53 | 495.3
7.11 | 100849 | ASSENTO SANITÁRIO CONVENCIONAL - FORNECIMENTO E INSTALACAO. | UNID | 10 | 45.5 | 58.34 | 583.4
7.12 | 86872 | TANQUE DE LOUÇA BRANCA COM COLUNA, 30L OU EQUIVALENTE - FORNECIMENTO E INSTALAÇÃO UN | UNID | 1 | 563.74 | 722.94 | 722.94
7.13 | COMPO 07 | CABIDE/GANCHO DE BANHEIRO SIMPLES EM METAL CROMADO | UNID | 2 | #REF! | #REF! | #REF!
7.14 | COMPO 06 | BARRA DE APOIO PARA DEFICIENTE EM FERRO GAL-VANIZADO DE 11/2"", L = 70CM (BACIA SANITÁRIA E MICTÓRIO), INCLUSIVE PARAFUSOS DE FIXAÇÃO " | UNID | 2 | #REF! | #REF! | #REF!
7.15 | COMPO 05 | BARRA DE APOIO PARA DEFICIENTE EM FERRO GAL-VANIZADO DE 11/2"", L = 80CM (BACIA SANITÁRIA E MICTÓRIO), INCLUSIVE PARAFUSOS DE FIXAÇÃO " | UNID | 2 | #REF! | #REF! | #REF!
PVC SOLDÁVEL 25MM E AZUL COM BUCHA DE LATÃO
7.16 | 89356 | TUBO, PVC, SOLDÁVEL, DN 25MM, INSTALADO EM RAMAL OU SUB-RAMAL DE ÁGUA - FORNECIMENTO E INSTALAÇÃO | M | 58.4 | 16.73 | 21.45 | 1252.68
7.17 | 89395 | TÊ, PVC, SOLDÁVEL, DN 25 MM INSTALADO EM RESER-VAÇÃO DE ÁGUA DE EDIFICAÇÃO QUE POSSUA RESER-VATÓRIO DE FIBRA/FIBROCIMENTO - FORNECIMENTO E INSTALAÇÃO. | UNID | 2 | 9.83 | 12.6 | 25.2
7.18 | 89528 | LUVA, PVC, SOLDÁVEL, DN 25MM, INSTALADO EM PRUMADA DE ÁGUA - FORNECIMENTO | UNID | 8 | 3.28 | 4.2 | 33.6
7.19 | 89481 | JOELHO 90 GRAUS, PVC, SOLDÁVEL, DN 25MM, INSTALADO EM PRUMADA DE ÁGUA - FO | UNID | 23 | 3.89 | 4.98 | 114.54 |  | 89378 | 89362
7.20 | 89383 | ADAPTADOR CURTO COM BOLSA E ROSCA PARA REGIS-TRO, PVC, SOLDÁVEL, DN 25MM X 3/4 , INSTALADO EM RESERVAÇÃO DE ÁGUA DE EDIFICAÇÃO QUE POSSUA RESERVATÓRIO DE FIBRA/FIBROCIMENTO FORNECIMENTO E INSTALAÇÃO. | UNID | 8 | 5.46 | 7 | 56
7.21 | 89366 | JOELHO 90 GRAUS COM BUCHA DE LATÃO, PVC, SOLDÁVEL, DN 25MM, X 3/4 INSTALADO EM RAMAL OU SUB-RAMAL DE ÁGUA - FORNECIMENTO E INSTALAÇÃO UN CR 1,0000000 13,63 13,63 | UNID | 3 | 13.94 | 17.87 | 53.61
7.22 | 89441 | TÊ COM BUCHA DE LATÃO NA BOLSA CENTRAL, PVC, SOLDÁVEL, DN 25MM X 1/2, INSTALADO EM RAMAL DE DISTRIBUIÇÃO DE ÁGUA - FORNECIMENTO E INSTALAÇÃO. UN | UNID | 7 | 15.2 | 19.49 | 136.43
7.23 | 90373 | JOELHO 90 GRAUS COM BUCHA DE LATÃO, PVC, SOLDÁVEL, DN 25MM, X 1/2 INSTALADO EM RAMAL OU SUB-RAMAL DE ÁGUA - FORNECIMENTO E INSTALAÇÃO. UN | UNID | 7 | 12.72 | 16.31 | 20.91
PVC SOLDÁVEL 50MM
7.24 | 89596 | ADAPTADOR CURTO COM BOLSA E ROSCA PARA REGIS-TRO, PVC, SOLDÁVEL, DN 50MM X 1.1/2, INSTALADO - FORNECIMENTO E INSTALAÇÃO UN | UNID | 22 | 10.12 | 12.97 | 16.63
7.25 | 813 | BUCHA DE REDUCAO DE PVC, SOLDAVEL, LONGA, COM 50 X 25 MM, PARA AGUA FRIA PREDIAL UN CR753,0000000 4,47 13,41 | UNID | 4 | 4.47 | 5.73 | 22.92
7.26 | 89501 | JOELHO 90 GRAUS, PVC, SOLDÁVEL, DN 50MM, INSTALADO EM PRUMADA DE ÁGUA - FORNECIMENTO E INSTALAÇÃO UN | UNID | 8 | 12.6 | 16.15 | 129.2
7.27 | 94663 | LUVA, PVC, SOLDÁVEL, DN 50 MM,FORNECIMENTO E INSTALAÇÃO UM | UNID | 12 | 11.74 | 15.05 | 180.6
7.28 | 89625 | TE, PVC, SOLDÁVEL, DN 50MM, - FORNECIMENTO E INSTALAÇÃO UN CR | UNID | 8 | 20.05 | 25.71 | 205.68
7.29 | 89449 | TUBO, PVC, SOLDÁVEL, DN 50MM, INSTALADO EM RAMAL OU SUB-RAMAL DE ÁGUA - FORNECIMENTO E INSTALAÇÃO | UNID | 70.6 | 16.78 | 21.51 | 1518.6
7.30 | 89627 | TÊ DE REDUÇÃO, PVC, SOLDÁVEL, DN 50MM X 25MM, INSTALADO EM PRUMADA DE ÁGUA - FORNECIMENTO E INSTALAÇÃO UN | UNID | 4 | 18.8 | 24.1 | 96.4
PVC SOLDÁVEL 75MM
7.31 | 821 | BUCHA DE REDUCAO DE PVC, SOLDAVEL, LONGA, COM 75 X 50 MM, | UNID | 2 | 17.95 | 23.01 | 46.02
7.32 | 94667 | LUVA, PVC, SOLDÁVEL, DN 75 MM,FORNECIMENTO E INSTALAÇÃO UM | UNID | 2 | 35.15 | 45.07 | 90.14
7.33 | 94697 | TÊ, PVC, SOLDÁVEL, DN 75 MM - FORNECIMENTO E INSTALAÇÃO UN | UNID | 1 | 86.95 | 111.5 | 111.5
7.34 | 89513 | JOELHO 90 GRAUS, PVC, SOLDÁVEL, DN 75MM,- FORNECIMENTO E INSTALAÇÃO UN | UNID | 6 | 110.09 | 141.17 | 847.02
7.35 | 89515 | JOELHO 45 GRAUS, PVC, SOLDÁVEL, DN 75MM,- FORNECIMENTO E INSTALAÇÃO UN | UNID | 1 | 82.49 | 105.78 | 105.78
7.36 | 89451 | TUBO, PVC, SOLDÁVEL, DN 75MM, INSTALADO EM RAMAL OU SUB-RAMAL DE ÁGUA - FORNECIMENTO E INSTALAÇÃO | UNID | 42.5 | 46.09 | 59.1 | 2511.75
7.37 | 89630 | TÊ DE REDUÇÃO, PVC, SOLDÁVEL, DN 75MM X 50MM FORNECIMENTO E INSTALAÇÃO UM | UNID | 4 | 70.51 | 90.42 | 361.68
7.38 | COMPO 14 | EXECUÇÃO DE RESERVATÓRIO DE ÁGUA 10.000 LITROS EM ESCOLA MUNICIPAL REDONDA E METÁLICA COM CUSTO DE ACORDO COM LEVANTAMENTO FEITO EM FORNECEDOR DESSA CIDADE, JÁ INSTALADOS. | UNID | 1 | #REF! | #REF! | #REF!
[5 empty] | TOTAL DO ITEM |  | #REF! | OKOK
,
8 | INSTALAÇÕES SANITÁRIAS DE ESGOTO - CAIXAS E ACESSÓRIOS - CFE. PROJETO
8.1 | 98107 | CAIXA DE GORDURA SIMPLES (CAPACIDADE: 36 L), RETANGULAR, EM ALVENARIA COM BLOCOS DE CONCRETO, DIMENSÕES INTERNAS = 0,2X0,4 M, ALTURA INTERNA = 0,8 M | UNID | 1 | 231.74 | 297.18 | 297.18
8.2 | 98108 | CAIXA DE GORDURA DUPLA (CAPACIDADE: 126 L), RETANGULAR, EM ALVENARIA COM BLOCOS DE CONCRETO, DIMENSÕES INTERNAS = 0,4X0,7 M, ALTURA INTERNA = 0,8 M. | UNID | 1 | 410.61 | 526.56 | 526.56
8.3 | 97906 | CAIXA ENTERRADA HIDRÁULICA RETANGULAR, EM ALVENARIA COM BLOCOS DE CONCRETO DIMEN-SÕES INTERNAS: 0,6X0,6X0,6M PARA REDE DE ESGOTO. | UNID | 6 | 365.76 | 469.05 | 2814.3
8.4 | 89707 | CAIXA SIFONADA, PVC, DN 100 X 100 X 50 MM, JUNTA ELÁSTICA, FORNECIDA E INSTALADA EM RAMAL DE DESCARGA OU EM RAMAL DE ESGOTO SANITÁRIO. | UNID | 2 | 36.08 | 46.26 | 92.52
8.5 | COMPO 13 | CAIXA SIFONADA, PVC, DN 150 X 150 X 50 MM, JUNTA ELÁSTICA, FORNECIDA E INSTALADA EM RAMAL DE DESCARGA OU EM RAMAL DE ESGOTO SANITÁRIO | UNID | 6 | #REF! | #REF! | #REF!
8.6 | 86881 | SIFÃO DO TIPO GARRAFA EM METAL CROMADO 1 X 1.1/2 - FORNECIMENTO E INSTALAÇÃO | UNID | 12 | 156.56 | 200.77 | 2409.24
8.7 | 86887 | VÁLVULA EM METAL CROMADO 1.1/2 X 1.1/2 PARA TANQUE OU LAVATÓRIO, COM OU SEM LADRÃO - FORNECIMENTO E INSTALAÇÃO. | UNID | 12 | 41.32 | 52.98 | 635.76 | okok
TUBOS DE 100 MM - ESGOTO
8.8 | 89714 | TUBO PVC, SERIE NORMAL, ESGOTO PREDIAL, DN 100 MM,FORNECIDO INSTALADO EM RAMAL DE DESCARGA OU RAMAL DE ESGOTO SANITÁRIO. | M | 67.3 | 47.84 | 61.35 | 4128.85
8.9 | 89746 | JOELHO 45 GRAUS, PVC, SERIE NORMAL, ESGOTO PRE-DIAL, DN 100 MM, JUNTA ELÁSTICA, FORNECIDO E INSTALADO EM RAMAL DE DESCARGA OU RAMAL DE ESGOTO SANITÁRIO. | UNID | 19 | 23.24 | 29.8 | 566.2
8.10 | 89744 | JOELHO 90 GRAUS, PVC, SERIE NORMAL, ESGOTO PREDIAL, DN 100 MM, JUNTA ELÁSTICA, FORNECI-DO E INSTALADO EM RAMAL DE DESCARGA OU RAMAL DE ESGOTO SANITÁRIO. | UNID | 26 | 23.29 | 29.86 | 776.36
8.11 | 89797 | JUNÇÃO SIMPLES, PVC, SERIE NORMAL, ESGOTO PREDIAL, DN 100 X 100 MM, JUNTA ELÁSTICA, FORNECIDO E INSTALADO EM RAMAL DE DESCAR-GA OU RAMAL DE ESGOTO SANITÁRIO. | UNID | 1 | 46 | 58.99 | 58.99
8.12 | 89796 | TE, PVC, SERIE NORMAL, ESGOTO PREDIAL, DN 100 X 100 MM, JUNTA ELÁSTICA, FORNECIDO E INSTALADO EM RAMAL DE DESCARGA OU RAMAL DE ESGOTO SANITÁRIO | UNID | 6 | 40.26 | 51.62 | 309.72
8.13 | COMPO 11 | JUNÇÃO SIMPLES, PVC, SERIE NORMAL, ESGOTO PREDIAL, DN 100 X 50 MM, JUNTA ELÁSTICA, FORNECIDO E INSTALADO EM RAMAL DE DESCARGA OU RAMAL DE ESGOTO SANITÁRIO | UNID | 7 | #REF! | #REF! | #REF! | okok
50MM - ESGOTO
8.14 | 89785 | JUNÇÃO SIMPLES, PVC, SERIE NORMAL, ESGOTO PREDIAL, DN 50 X 50 MM, JUNTA ELÁSTICA, FORNECIDO E INSTALADO EM RAMAL DE DESCARGA OU RAMAL DE ESGOTO SANITÁRIO. | UNID | 1 | 21.67 | 27.78 | 27.78
8.15 | 89712 | TUBO PVC, SERIE NORMAL, ESGOTO PREDIAL, DN 50 MM, FORNECIDO E INSTALADO EM RAMAL DE DESCARGA OU RAMAL DE ESGOTO SANITÁRIO. | M | 96.7 | 24.45 | 31.35 | 3031.54
8.16 | 89784 | TE, PVC, SERIE NORMAL, ESGOTO PREDIAL, DN 50 X 50 MM, JUNTA ELÁSTICA, FORNECIDO E INSTALADO EM RAMAL DE DESCARGA OU RAMAL DE ESGOTO SANITÁRIO. | UNID | 6 | 19.89 | 25.5 | 153
8.17 | 89735 | CURVA LONGA 90 GRAUS, PVC, SERIE NORMAL, ESGOTO PREDIAL, DN 50 MM, JUNTA ELÁSTICA, FORNECIDO E INSTALADO EM RAMAL DE DESCAR-GA OU RAMAL DE ESGOTO SANITÁRIO. | UNID | 24 | 18.78 | 24.08 | 577.92
8.18 | 89732 | JOELHO 45 GRAUS, PVC, SERIE NORMAL, ESGOTO PREDIAL, DN 50 MM, JUNTA ELÁSTICA, FORNECI-DO E INSTALADO EM RAMAL DE DESCARGA OU RAMAL DE ESGOTO SANITÁRIO. | UNID | 22 | 11.01 | 10.88 | 239.36
8.19 | 89731 | JOELHO 90 GRAUS, PVC, SERIE NORMAL, ESGOTO PREDIAL, DN 50 MM, JUNTA ELÁSTICA, FORNECI-DO E INSTALADO EM RAMAL DE DESCARGA OU RAMAL DE ESGOTO SANITÁRIO. | UNID | 18 | 10.39 | 10.26 | 184.68
8.20 | 89754 | LUVA DE CORRER, PVC, SERIE NORMAL, ESGOTO PREDIAL, DN 50 MM, JUNTA ELÁSTICA, FORNECI-DO E INSTALADO EM RAMAL DE DESCARGA OU RAMAL DE ESGOTO SANITÁRIO | UNID | 2 | 16.58 | 21.26 | 42.52
8.21 | 39319 | TERMINAL DE VENTILACAO, 50 MM, SERIE NORMAL, ESGOTO PREDIAL UN CR 6,25 | UNID | 22 | 6.96 | 8.92 | 196.24 | OK
40MM - ESGOTO
8.22 | 89726 | JOELHO 45 GRAUS, PVC, SERIE NORMAL, ESGOTO PREDIAL, DN 40 MM, JUNTA SOLDÁVEL, FORNECI-DO E INSTALADO EM RAMAL DE DESCARGA OU RAMAL DE ESGOTO SANITÁRIO. | UNID | 24 | 6.27 | 8.04 | 192.96
8.23 | 89711 | TUBO PVC, SERIE NORMAL, ESGOTO PREDIAL, DN 40 MM, FORNECIDO E INSTALADO EM RAMAL DE DESCARGA OU RAMAL DE ESGOTO SANITÁRIO. | M | 17.3 | 15.77 | 20.22 | 349.8
8.24 | 89728 | CURVA CURTA 90 GRAUS, PVC, SERIE NORMAL, ESGOTO PREDIAL, DN 40 MM, JUNTA SOLDÁVEL, FORNECIDO E INSTALADO EM RAMAL DE DESCAR-GA OU RAMAL DE ESGOTO SANITÁRIO. | UNID | 12 | 9.57 | 12.27 | 147.24
8.25 | COMPO 12 | JOELHO PVC, COM BOLSA E ANEL, 90 GRAUS, DN 40 X *38* MM, SERIE NORMAL, FORNECIDO E INSTALADO EM RAMAL DE DESCARGA OU RAMAL DE ESGOTO SANITÁRIO. | UNID | 12 | #REF! | #REF! | #REF!
FOSSA E SUMIDOURO
8.26 | 98087 | TANQUE SÉPTICO RETANGULAR, EM ALVENARIA COM BLOCOS DE CONCRETO, DIMENSÕES INTERNAS: 1,6 X 4,6 X 2,4 M, VOLUME ÚTIL: 14720 L (PARA 105 CONTRIBUINTES) | UNID | 1 | 10353.37 | 13277.16 | 13277.16
8.27 | 98093 | FILTRO ANAERÓBIO RETANGULAR, EM ALVENARIA COM BLOCOS DE CONCRETO, DIMENSÕES INTERNAS: 1,6 X 5,6 X 1,67 M, VOLUME ÚTIL: 10752 L (PARA 103 CONTRIBUINTES) | UNID | 1 | 12801.43 | 16416.55 | 16416.55
[5 empty] | TOTAL DO ITEM |  | #REF! | okok
9 | CONTRAPISO, PISOS E REVESTIMENTOS CERAMICOS
9.1 | 87640 | CONTRAPISO EM ARGAMASSA TRAÇO 1:4 (CIMENTO E AREIA) PREPARO MECÂNICO COM BETONEIRA 400 L, APLICADO EM ÁREAS SECAS SOBRE LAJE, ADERIDO, ESPESSURA 4CM M2 | M2 | 1102.02 | 39.56 | 50.73 | 55905.47
9.2 | 87255 | REVESTIMENTO CERÂMICO PARA PISO COM PLACAS TIPO ESMALTADA EXTRA DE DIMENSÕES 60X60 CM APLICADA EM AMBIENTES DE ÁREA MENOR Q 5 M2. | M² | 1386.2 | 94.87 | 121.66 | 168645.09
9.3 | 94990 | EXECUÇÃO DE PASSEIO INTERNO(E= 6CM) (CALÇADA) OU PISO DE CONCRETO COM CONCRETO MOLDADO IN LOCO, FEITO EM OBRA, ACABAMENTO CONVENCIONAL, NÃO ARMADO M3 | M3 | 3 | 636.76 | 816.58 | 2449.74
9.4 | 94996 | 94996 EXECUÇÃO DE PASSEIO (CALÇADA) OU PISO DE CONCRETO COM CONCRETO MOLDADO IN LOCO, FEITO EM OBRA, ACABAMENTO CONVENCIONAL, ESPESSURA 10 CM, ARMADO. | m2 | 96 | 122.18 | 156.68 | 15041.28
9.5 | 94990 | EXECUÇÃO DE PASSEIO INTERNO(E= 6CM) (CALÇADA) OU PISO DE CONCRETO COM CONCRETO MOLDADO IN LOCO, FEITO EM OBRA, ACABAMENTO CONVENCIONAL, NÃO ARMADO M3 | M3 | 15.57 | 636.76 | 816.58 | 12714.15
9.6 | COMPO 15 | AQUISIÇÃO, TRANSPORTE(25km) E MÃO DE OBRA PARA EXECUÇÃO DE ATERRO E REATERRO MANUAL APILOADO COM SOQUETE | M3 | 44.08 | #REF! | #REF! | #REF!
[5 empty] | TOTAL DO ITEM |  | #REF! | OKOK
10 | ESQUADRIAS, VIDROS E FORRO
10.1 | 99862 | GRADIL EM ALUMÍNIO FIXADO EM VÃOS DE JANELAS, FORMADO POR TUBOS DE 3/4". | M2 | 18.7 | 467.31 | 599.27 | 11206.34 |  |  | DRÃO MÉDIO, 80X210CM, ESPESSURA DE 3,5CM, ITENS INCLUSOS: DOBRADIÇAS, MONT
10.2 | 91338 | PORTA DE ALUMÍNIO DE ABRIR COM LAMBRI, COM GUARNIÇÃO, FIXAÇÃO COM PARAFUSOS - FORNECIMENTO E INSTALAÇÃO. | M2 | 55.86 | 890.25 | 1141.65 | 63772.56 |  |  | AGEM E INSTALAÇÃO DO BATENTE, FECHADURA COM EXECUÇÃO DO FURO - FORNECIMENT
10.3 | 94573 | JANELA DE ALUMÍNIO DE CORRER C/ 4 FOLHAS PARA VIDROS, COM VIDROS, BATENTE ACABAMENTO COM ACETATO OU BRILHANTE E FERRAGENS. EXCLUSIVE ALIZAR E CONTRAMARCO. FORNECIMENTO E INSTALAÇÃO M2 | M2 | 93.88 | 540.9 | 693.65 | 65119.86
10.4 | 96116 | FORRO EM RÉGUAS DE PVC, FRISADO, PARA AMBIENTES COMERCIAIS, INCLUSIVE ESTRUTURA DE FIXAÇÃO. M2 | M2 | 1102.02 | 63.47 | 81.39 | 89693.4
10.5 | 96121 | ACABAMENTOS PARA FORRO (RODA-FORRO EM PERFIL METÁLICO E PLÁSTICO). | M | 760.74 | 9.86 | 12.64 | 9615.75
[5 empty] | TOTAL DO ITEM |  | 239407.91 | Okok
11 | PINTURAS DE PAREDES INTERNA E EXTERNA
11.1 | 88485 | APLICAÇÃO DE FUNDO SELADOR ACRÍLICO EM PAREDES UMA DEMÃO | M² | 2453.63 | 1.64 | 2.1 | 5152.62
11.2 | 88489 | APLICAÇÃO MANUAL DE PINTURA COM TINTA LÁTEX ACRÍLICA EM PAREDES, DUAS DEMÃOS M2 | M² | 2453.63 | 11.96 | 15.33 | 37614.14 | OS
11.3 | 88495 | APLICAÇÃO E LIXAMENTO DE MASSA LATEX EM PAREDES, UMA DEMÃO. | M² | 2453.63 | 8.7 | 11.15 | 27357.97
[5 empty] | TOTAL DO ITEM |  | 70124.73 | OKOK
12 | INSTALAÇÕES ELÉTRICAS
ENTRADA DE ENERGIA
12.1 | COMPO 03 | MURETA EM ALVENARIA (C x A x L = 1,5 x 2 x 0,50m) PARA INSTALAÇÃO DA CAIXA MEDIDORA DE ENERGIA => (2X COM E=14CM+ 2X COM E=9CM ) | M2 | 1 | #REF! | #REF! | #REF!
12.2 | 98111 | CAIXA DE INSPEÇÃO PARA ATERRAMENTO, CIRCU-LAR, EM POLIETILENO, DIÂMETRO INTERNO = 0,3 M. | UNID | 1 | 46.88 | 60.11 | 60.11
12.3 | 101534 | ENTRADA DE ENERGIA ELÉTRICA, SUBTERRÂNEA, TRI-FÁSICA, SUBTERRÂNEA, TRIFÁSICA, COM CAIXA DE EMBU-TIR, CABO DE 16 MM2, E DISJUNTOR DIN 50A (NÃO INCLUSA MURETA DE ALVENARIA-(VIDE COM-POSIÇÃO - INCLUI CONECTORES, BUCHA, CAIXA DE INSPEÇÃO E HASTE PARA SPDA) | UNID | 1 | 1360.61 | 1744.84 | 1744.84
ACESSÓRIOS PARA ELETRODUTO
12.4 | 1893 | LUVA EM PVC RIGIDO ROSCAVEL, DE 1 1/2", PARA ELETRODUTO UN | UNID | 2 | 3.06 | 3.92 | 7.84
12.5 | 1880 | CURVA 135 GRAUS, DE PVC RIGIDO ROSCAVEL, DE 1", PARA ELETRODUTO UN | UNID | 1 | 2.81 | 3.6 | 3.6
12.6 | 39271 | CURVA 90 GRAUS, CURTA, DE PVC RIGIDO ROSCAVEL, DE 1/2", PARA ELETRODUTO UN | UNID | 1 | 1.81 | 2.32 | 2.32
12.7 | 1872 | CAIXA DE PASSAGEM, EM PVC, DE 4" X 2", PARA ELETRODUTO FLEXIVEL CORRUGADO UN | UNID | 214 | 2.04 | 2.61 | 558.54
12.8 | 39178 | BUCHA EM ALUMINIO, COM ROSCA, DE 1 1/2", PARA ELETRODUTO UN | UNID | 4 | 1.67 | 2.14 | 8.56
12.9 | 39174 | BUCHA EM ALUMINIO, COM ROSCA, DE 1/2", PARA ELETRODUTO UN | UNID | 4 | 0.75 | 0.96 | 3.84
12.10 | 39208 | ARRUELA EM ALUMINIO, COM ROSCA, DE 1/2", PARA ELETRODUTO UN | UNID | 4 | 0.4 | 0.51 | 2.04
12.11 | 39212 | ARRUELA EM ALUMINIO, COM ROSCA, DE 1 1/2", PARA ELETRODUTO UN | UNID | 4 | 1.47 | 1.88 | 7.52
12.12 | 39352 | TAMPA PARA CONDULETE, EM PVC, PARA TOMADA HEXAGONAL UN | UNID | 141 | 2.84 | 3.64 | 513.24
12.13 | 39350 | 00039350 TAMPA PARA CONDULETE, EM PVC, PARA 1 MODULO RJ UN | UNID | 13 | 3.06 | 3.92 | 50.96
ELETRODUTOS PVC FLEXÍVEL E DE ROSCA
12.14 | 91836 | ELETRODUTO FLEXÍVEL CORRUGADO, PVC, DN 32 MM (1"), PARA CIRCUITOS TERMINAIS, INSTALADO EM FORRO - FORNECIMENTO E INSTALAÇÃO. M | M | 33.79 | 9.26 | 11.87 | 401.08
12.15 | 91834 | ELETRODUTO FLEXÍVEL CORRUGADO, PVC, DN 25 MM (3/4"), PARA CIRCUITOS TERMINAIS, INSTALA-DO EM FORRO - FORNECIMENTO E INSTALAÇÃO. M | M | 1291.15 | 7.05 | 9.04 | 11671.99
12.16 | 91840 | ELETRODUTO FLEXÍVEL CORRUGADO, PEAD, DN 40 MM (1 1/4"), PARA CIRCUITOS TERMINAIS, INSTALA-DO EM FORRO - FORNECIMENTO E INSTALAÇÃO M | M | 262 | 9.41 | 12.06 | 3159.72
12.17 | 91870 | ELETRODUTO RÍGIDO ROSCÁVEL, PVC, DN 20 MM (1/2"), PARA CIRCUITOS TERMINAIS INSTALADO EM PAREDE - FORNECIMENTO E INSTALAÇÃO M | M | 2 | 8.28 | 10.61 | 21.22
12.18 | 93008 | ELETRODUTO RÍGIDO ROSCÁVEL, PVC, DN 50 MM (1 1/2") - FORNECIMENTO E INSTALAÇÃO M | M | 2 | 13.17 | 16.88 | 33.76
12.19 | 91882 | LUVA PARA ELETRODUTO, PVC, ROSCÁVEL, DN 20 MM (1/2"), PARA CIRCUITOS TERMINAIS, INSTALA-DA EM PAREDE - FORNECIMENTO E INSTALAÇÃO. UN | UNID | 2 | 5.65 | 7.24 | 14.48
12.20 | 93013 | LUVA PARA ELETRODUTO, PVC, ROSCÁVEL, DN 50 MM (1 1/2") - FORNECIMENTO E INSTALAÇÃO. UN | UNID | 2 | 10.83 | 13.88 | 27.76
CABOS
12.21 | 91929 | CABO DE COBRE FLEXÍVEL ISOLADO, 4 MM², ANTI-CHAMA 0,6/1,0 KV, PARA CIRCUITOS TERMINAIS - FORNECIMENTO E INSTALAÇÃO. M | M | 8.48 | 7.45 | 9.55 | 80.98
12.22 | 91929 | CABO DE COBRE FLEXÍVEL ISOLADO, 4 MM², ANTI-CHAMA 0,6/1,0 KV, PARA CIRCUITOS TERMINAIS - FORNECIMENTO E INSTALAÇÃO. M | M | 8.48 | 7.45 | 9.55 | 80.98
12.23 | 91929 | CABO DE COBRE FLEXÍVEL ISOLADO, 4 MM², ANTI-CHAMA 0,6/1,0 KV, PARA CIRCUITOS TERMINAIS - FORNECIMENTO E INSTALAÇÃO. M | M | 8.48 | 7.45 | 9.55 | 80.98
12.24 | 91929 | CABO DE COBRE FLEXÍVEL ISOLADO, 4 MM², ANTI-CHAMA 0,6/1,0 KV, PARA CIRCUITOS TERMINAIS - FORNECIMENTO E INSTALAÇÃO. M | M | 8.48 | 7.45 | 9.55 | 80.98
12.25 | 91931 | CABO DE COBRE FLEXÍVEL ISOLADO, 6 MM², ANTI-CHAMA 0,6/1,0 KV, PARA CIRCUITOS TERMINAIS - FORNECIMENTO E INSTALAÇÃO. M | M | 73.32 | 10.09 | 12.93 | 948.02
12.26 | 91931 | CABO DE COBRE FLEXÍVEL ISOLADO, 6 MM², ANTI-CHAMA 0,6/1,0 KV, PARA CIRCUITOS TERMINAIS - FORNECIMENTO E INSTALAÇÃO. M | M | 8.59 | 10.09 | 12.93 | 111.06
12.27 | 91931 | CABO DE COBRE FLEXÍVEL ISOLADO, 6 MM², ANTI-CHAMA 0,6/1,0 KV, PARA CIRCUITOS TERMINAIS - FORNECIMENTO E INSTALAÇÃO. M | M | 73.32 | 10.09 | 12.93 | 948.02
12.28 | 91931 | CABO DE COBRE FLEXÍVEL ISOLADO, 6 MM², ANTI-CHAMA 0,6/1,0 KV, PARA CIRCUITOS TERMINAIS - FORNECIMENTO E INSTALAÇÃO. M | M | 73.32 | 10.09 | 12.93 | 948.02
12.29 | 91931 | CABO DE COBRE FLEXÍVEL ISOLADO, 6 MM², ANTI-CHAMA 0,6/1,0 KV, PARA CIRCUITOS TERMINAIS - FORNECIMENTO E INSTALAÇÃO. M | M | 64.74 | 10.09 | 12.93 | 837.08
12.30 | 91933 | CABO DE COBRE FLEXÍVEL ISOLADO, 10 MM², ANTI-CHAMA 0,6/1,0 KV, PARA CIRCUITOS TERMINAIS - FORNECIMENTO E INSTALAÇÃO. M | M | 117.83 | 15.93 | 20.42 | 2406.08
12.31 | 91933 | CABO DE COBRE FLEXÍVEL ISOLADO, 10 MM², ANTI-CHAMA 0,6/1,0 KV, PARA CIRCUITOS TERMINAIS - FORNECIMENTO E INSTALAÇÃO. M | M | 95.14 | 15.93 | 20.42 | 1942.75
12.32 | 91933 | CABO DE COBRE FLEXÍVEL ISOLADO, 10 MM², ANTI-CHAMA 0,6/1,0 KV, PARA CIRCUITOS TERMINAIS - FORNECIMENTO E INSTALAÇÃO. M | M | 57.18 | 15.93 | 20.42 | 1167.61
12.33 | 91933 | CABO DE COBRE FLEXÍVEL ISOLADO, 10 MM², ANTI-CHAMA 0,6/1,0 KV, PARA CIRCUITOS TERMINAIS - FORNECIMENTO E INSTALAÇÃO. M | M | 117.83 | 15.93 | 20.42 | 2406.08
12.34 | 91933 | CABO DE COBRE FLEXÍVEL ISOLADO, 10 MM², ANTI-CHAMA 0,6/1,0 KV, PARA CIRCUITOS TERMINAIS - FORNECIMENTO E INSTALAÇÃO. M | M | 83.34 | 15.93 | 20.42 | 1701.8
12.35 | 91935 | CABO DE COBRE FLEXÍVEL ISOLADO, 16 MM², ANTI-CHAMA 0,6/1,0 KV, PARA CIRCUITOS TERMINAIS - FORNECIMENTO E INSTALAÇÃO. M | M | 34.66 | 24.32 | 31.18 | 1080.69
12.36 | 91935 | CABO DE COBRE FLEXÍVEL ISOLADO, 16 MM², ANTI-CHAMA 0,6/1,0 KV, PARA CIRCUITOS TERMINAIS - FORNECIMENTO E INSTALAÇÃO. M | M | 34.66 | 24.32 | 31.18 | 1080.69
12.37 | 91935 | CABO DE COBRE FLEXÍVEL ISOLADO, 16 MM², ANTI-CHAMA 0,6/1,0 KV, PARA CIRCUITOS TERMINAIS - FORNECIMENTO E INSTALAÇÃO. M | M | 85.02 | 24.32 | 31.18 | 2650.92
12.38 | 91935 | CABO DE COBRE FLEXÍVEL ISOLADO, 16 MM², ANTI-CHAMA 0,6/1,0 KV, PARA CIRCUITOS TERMINAIS - FORNECIMENTO E INSTALAÇÃO. M | M | 34.66 | 24.32 | 31.18 | 1080.69
12.39 | 92984 | CABO DE COBRE FLEXÍVEL ISOLADO, 25 MM², ANTI-CHAMA 0,6/1,0 KV, PARA DISTRIBUIÇÃO - FORNECIMENTO E INSTALAÇÃO. M | M | 35.16 | 28.61 | 36.68 | 1289.66
12.40 | 92984 | CABO DE COBRE FLEXÍVEL ISOLADO, 25 MM², ANTI-CHAMA 0,6/1,0 KV, PARA DISTRIBUIÇÃO - FORNECIMENTO E INSTALAÇÃO. M | M | 35.16 | 28.61 | 36.68 | 1289.66
12.41 | 92984 | CABO DE COBRE FLEXÍVEL ISOLADO, 25 MM², ANTI-CHAMA 0,6/1,0 KV, PARA DISTRIBUIÇÃO - FORNECIMENTO E INSTALAÇÃO. M | M | 25.59 | 28.61 | 36.68 | 938.64
12.42 | 92984 | CABO DE COBRE FLEXÍVEL ISOLADO, 25 MM², ANTI-CHAMA 0,6/1,0 KV, PARA DISTRIBUIÇÃO - FORNECIMENTO E INSTALAÇÃO. M | M | 35.16 | 28.61 | 36.68 | 1289.66
12.43 | 92986 | CABO DE COBRE FLEXÍVEL ISOLADO, 35 MM², ANTI-CHAMA 0,6/1,0 KV, PARA DISTRIBUIÇÃO - FORNECIMENTO E INSTALAÇÃO. M | M | 15.19 | 38.91 | 49.89 | 757.82
12.44 | 92986 | CABO DE COBRE FLEXÍVEL ISOLADO, 35 MM², ANTI-CHAMA 0,6/1,0 KV, PARA DISTRIBUIÇÃO - FORNECIMENTO E INSTALAÇÃO. M | M | 15.19 | 38.91 | 49.89 | 757.82
12.45 | 92986 | CABO DE COBRE FLEXÍVEL ISOLADO, 35 MM², ANTI-CHAMA 0,6/1,0 KV, PARA DISTRIBUIÇÃO - FORNECIMENTO E INSTALAÇÃO. M | M | 15.19 | 38.91 | 49.89 | 757.82
12.46 | 92986 | CABO DE COBRE FLEXÍVEL ISOLADO, 35 MM², ANTI-CHAMA 0,6/1,0 KV, PARA DISTRIBUIÇÃO - FORNECIMENTO E INSTALAÇÃO. M | M | 15.19 | 38.91 | 49.89 | 757.82
12.47 | 92988 | CABO DE COBRE FLEXÍVEL ISOLADO, 50 MM², ANTI-CHAMA 0,6/1,0 KV, PARA DISTRIBUIÇÃO - FORNECIMENTO E INSTALAÇÃO. M | M | 25.59 | 54.86 | 70.35 | 1800.25
12.48 | 92988 | CABO DE COBRE FLEXÍVEL ISOLADO, 50 MM², ANTI-CHAMA 0,6/1,0 KV, PARA DISTRIBUIÇÃO - FORNECIMENTO E INSTALAÇÃO. M | M | 25.59 | 54.86 | 70.35 | 1800.25
12.49 | 92988 | CABO DE COBRE FLEXÍVEL ISOLADO, 50 MM², ANTI-CHAMA 0,6/1,0 KV, PARA DISTRIBUIÇÃO - FORNECIMENTO E INSTALAÇÃO. M | M | 25.59 | 54.86 | 70.35 | 1800.25
12.50 | 92988 | CABO DE COBRE FLEXÍVEL ISOLADO, 50 MM², ANTI-CHAMA 0,6/1,0 KV, PARA DISTRIBUIÇÃO - FORNECIMENTO E INSTALAÇÃO. M | M | 0.9 | 54.86 | 70.35 | 63.31
12.51 | 92988 | CABO DE COBRE FLEXÍVEL ISOLADO, 50 MM², ANTI-CHAMA 0,6/1,0 KV, PARA DISTRIBUIÇÃO - FORNECIMENTO E INSTALAÇÃO. M | M | 25.59 | 54.86 | 70.35 | 1800.25
12.52 | 101567 | CABO DE COBRE FLEXÍVEL ISOLADO, 95 MM², ANTI-CHAMA 0,6/1,0 KV, PARA CIRCUITOS TERMINAIS - FORNECIMENTO E INSTALAÇÃO. M | M | 0.9 | 97.79 | 125.4 | 112.86
12.53 | 101567 | CABO DE COBRE FLEXÍVEL ISOLADO, 95 MM², ANTI-CHAMA 0,6/1,0 KV, PARA CIRCUITOS TERMINAIS - FORNECIMENTO E INSTALAÇÃO. M | M | 0.9 | 97.79 | 125.4 | 112.86
12.54 | 101567 | CABO DE COBRE FLEXÍVEL ISOLADO, 95 MM², ANTI-CHAMA 0,6/1,0 KV, PARA CIRCUITOS TERMINAIS - FORNECIMENTO E INSTALAÇÃO. M | M | 0.9 | 97.79 | 125.4 | 112.86
12.55 | 101567 | CABO DE COBRE FLEXÍVEL ISOLADO, 95 MM², ANTI-CHAMA 0,6/1,0 KV, PARA CIRCUITOS TERMINAIS - FORNECIMENTO E INSTALAÇÃO. M | M | 0.9 | 97.79 | 125.4 | 112.86
ISOL,PVC - 450/750V
12.56 | 91924 | CABO DE COBRE FLEXÍVEL ISOLADO, 1,5 MM², ANTI-CHAMA 450/750 V, PARA CIRCUITOS TERMINAIS - FORNECIMENTO E INSTALAÇÃO. | M | 257.25 | 2.63 | 3.37 | 866.93
12.57 | 91924 | CABO DE COBRE FLEXÍVEL ISOLADO, 1,5 MM², ANTI-CHAMA 450/750 V, PARA CIRCUITOS TERMINAIS - FORNECIMENTO E INSTALAÇÃO. | M | 259.95 | 2.63 | 3.37 | 876.03
12.58 | 91924 | CABO DE COBRE FLEXÍVEL ISOLADO, 1,5 MM², ANTI-CHAMA 450/750 V, PARA CIRCUITOS TERMINAIS - FORNECIMENTO E INSTALAÇÃO. | M | 173.79 | 2.63 | 3.37 | 585.67
12.59 | 91924 | CABO DE COBRE FLEXÍVEL ISOLADO, 1,5 MM², ANTI-CHAMA 450/750 V, PARA CIRCUITOS TERMINAIS - FORNECIMENTO E INSTALAÇÃO. | M | 15.3 | 2.63 | 3.37 | 51.56
12.60 | 91924 | CABO DE COBRE FLEXÍVEL ISOLADO, 1,5 MM², ANTI-CHAMA 450/750 V, PARA CIRCUITOS TERMINAIS - FORNECIMENTO E INSTALAÇÃO. | M | 15.5 | 2.63 | 3.37 | 52.23
12.61 | 91924 | CABO DE COBRE FLEXÍVEL ISOLADO, 1,5 MM², ANTI-CHAMA 450/750 V, PARA CIRCUITOS TERMINAIS - FORNECIMENTO E INSTALAÇÃO. | M | 36.61 | 2.63 | 3.37 | 123.37
12.62 | 91926 | CABO DE COBRE FLEXÍVEL ISOLADO, 2,5 MM², ANTI-CHAMA 450/750 V, PARA CIRCUITOS TERMINAIS - FORNECIMENTO E INSTALAÇÃO. | M | 156.85 | 3.9 | 5 | 784.25
12.63 | 91926 | CABO DE COBRE FLEXÍVEL ISOLADO, 2,5 MM², ANTI-CHAMA 450/750 V, PARA CIRCUITOS TERMINAIS - FORNECIMENTO E INSTALAÇÃO. | M | 1098.03 | 3.9 | 5 | 5490.15
12.64 | 91926 | CABO DE COBRE FLEXÍVEL ISOLADO, 2,5 MM², ANTI-CHAMA 450/750 V, PARA CIRCUITOS TERMINAIS - FORNECIMENTO E INSTALAÇÃO. | M | 377.64 | 3.9 | 5 | 1888.2
12.65 | 91926 | CABO DE COBRE FLEXÍVEL ISOLADO, 2,5 MM², ANTI-CHAMA 450/750 V, PARA CIRCUITOS TERMINAIS - FORNECIMENTO E INSTALAÇÃO. | M | 337.33 | 3.9 | 5 | 1686.65
12.66 | 91926 | CABO DE COBRE FLEXÍVEL ISOLADO, 2,5 MM², ANTI-CHAMA 450/750 V, PARA CIRCUITOS TERMINAIS - FORNECIMENTO E INSTALAÇÃO. | M | 793.6 | 3.9 | 5 | 3968
12.67 | 91926 | CABO DE COBRE FLEXÍVEL ISOLADO, 2,5 MM², ANTI-CHAMA 450/750 V, PARA CIRCUITOS TERMINAIS - FORNECIMENTO E INSTALAÇÃO. | M | 266.46 | 3.9 | 5 | 1332.3
12.68 | 91928 | CABO DE COBRE FLEXÍVEL ISOLADO, 4 MM², ANTI-CHAMA 450/750 V, PARA CIRCUITOS TERMINAIS - FORNECIMENTO E INSTALAÇÃO. M | M | 104.77 | 6.49 | 8.32 | 871.68
12.69 | 91928 | CABO DE COBRE FLEXÍVEL ISOLADO, 4 MM², ANTI-CHAMA 450/750 V, PARA CIRCUITOS TERMINAIS - FORNECIMENTO E INSTALAÇÃO. M | M | 292.86 | 6.49 | 8.32 | 2436.59
12.70 | 91928 | CABO DE COBRE FLEXÍVEL ISOLADO, 4 MM², ANTI-CHAMA 450/750 V, PARA CIRCUITOS TERMINAIS - FORNECIMENTO E INSTALAÇÃO. M | M | 331.7 | 6.49 | 8.32 | 2759.74
12.71 | 91928 | CABO DE COBRE FLEXÍVEL ISOLADO, 4 MM², ANTI-CHAMA 450/750 V, PARA CIRCUITOS TERMINAIS - FORNECIMENTO E INSTALAÇÃO. M | M | 219.4 | 6.49 | 8.32 | 1825.4
12.72 | 91928 | CABO DE COBRE FLEXÍVEL ISOLADO, 4 MM², ANTI-CHAMA 450/750 V, PARA CIRCUITOS TERMINAIS - FORNECIMENTO E INSTALAÇÃO. M | M | 231.57 | 6.49 | 8.32 | 1926.66
QUADROS DE DISTRIBUIÇÃO
12.73 | 101875 | QUADRO DE DISTRIBUIÇÃO DE ENERGIA EM CHAPA DE AÇO GALVANIZADO, DE EMBUTIR, COM BARRAMENTO TRIFÁSICO, PARA 12 DISJUNTORES DIN 100A - FORNECIMENTO E INSTALAÇÃO. UN | UNID | 10 | 405.86 | 520.47 | 5204.7
12.74 | COMPO 16 | FORNECIMENTO E INSTALAÇÃO DE UM QUADRO DE DISTRIBUICAO COM BARRAMENTO TRIFASICO, DE SOBREPOR, EM CHAPA DE ACO GALVANIZADO, PARA *42* DISJUNTORES DIN, 100 A. | UNID | 2 | #REF! | #REF! | #REF!
12.75 | COMPO 10 | FORNECIMENTO E INSTALAÇÃO DE DISPOSITIVO DPS, 2 POLOS, SENSIBILIDADE DE 30 MA, CORRENTE DE 40 A, TIPO AC - código 39446 PARA INSTALAÇÃO NO QUADRO DE DISTRIBUIÇÃO DE ENERGIA | UNID | 8 | #REF! | #REF! | #REF!
12.76 | COMPO 17 | FORNECIMENTO E INSTALAÇÃO DE UM QUADRO DE DISTRIBUICAO DE ENERGIA EM PVC, DE EMBUTIR, SEM BARRAMENTO PARA 12 DISJUNTORES | UNID | 2 | #REF! | #REF! | #REF!
DISPOSITIVO DE PROTEÇÃO - DISJUNTORES
12.77 | 93653 | DISJUNTOR MONOPOLAR TIPO DIN, CORRENTE NO-MINAL DE 10A - FORNECIMENTO E INSTALAÇÃO UN | UNID | 33 | 10.44 | 13.38 | 441.54
12.78 | 93654 | DISJUNTOR MONOPOLAR TIPO DIN, CORRENTE NO-MINAL DE 16A - FORNECIMENTO E INSTALAÇÃO UN | UNID | 3 | 10.87 | 13.93 | 41.79
12.79 | 93660 | DISJUNTOR BIPOLAR TIPO DIN, CORRENTE NOMI-NAL DE 10A - FORNECIMENTO E INSTAÇAÇÃOUN | UNID | 13 | 52.5 | 67.32 | 875.16
12.80 | 93661 | DISJUNTOR BIPOLAR TIPO DIN, CORRENTE NOMI-NAL DE 16A - FORNECIMENTO E INSTAÇAÇÃOUN | UNID | 17 | 53.36 | 68.42 | 1163.14
12.81 | 93663 | DISJUNTOR BIPOLAR TIPO DIN, CORRENTE NOMI-NAL DE 25A - FORNECIMENTO E INSTAÇAÇÃOUN | UNID | 3 | 55.12 | 70.68 | 212.04
12.82 | 93664 | DISJUNTOR BIPOLAR TIPO DIN, CORRENTE NOMI-NAL DE 32A - FORNECIMENTO E INSTAÇAÇÃOUN | UNID | 9 | 57.23 | 73.39 | 660.51
12.83 | 101892 | DISJUNTOR BIPOLAR TIPO NEMA, CORRENTE NOMI-NAL DE 10 ATÉ 50A - FORNECIMENTO E INSTALAÇÃO UN | UNID | 3 | 65.61 | 84.13 | 252.39
12.84 | 101895 | DISJUNTOR TERMOMAGNÉTICO TRIPOLAR , CORRENTE NOMINAL DE 125A - FORNECIMENTO E INSTALAÇÃO. UN | UNID | 2 | 382.66 | 490.72 | 981.44
12.85 | 101896 | DISJUNTOR TERMOMAGNÉTICO TRIPOLAR , CORRENTE NOMINAL DE 200A - FORNECIMENTO E INSTALAÇÃO. UN | UNID | 3 | 581.36 | 745.53 | 2236.59
12.86 | COMPO 10 | FORNECIMENTO E INSTALAÇÃO DE DISPOSITIVO DR, 1 POLOS, TENSÃO MÁXIMA DE 175V, CORRENTE MAXI-MA DE 20 KA PARA INSTALAÇÃO EM QUADRO DE DISTRIBUIÇÃO DE ENERGIA | UNID | 8 | #REF! | #REF! | #REF!
12.87 | 91981 | INTERRUPTOR BIPOLAR (1 MÓDULO), 10A/250V, INCLUINDO SUPORTE E PLACA - FORNECIMENTO E INSTALAÇÃO. UN | UNID | 12 | 34.6 | 44.37 | 532.44
DISPOSITIVOS ELÉTRICOS EMBUTIDOS -INTERRUPTORES
12.88 | 91953 | INTERRUPTOR SIMPLES (1 MÓDULO), 10A/250V, INCLUINDO SUPORTE E PLACA - FORNECIMENTO E INSTALAÇÃO. UN | UNID | 29 | 19.69 | 25.25 | 732.25
12.89 | 91967 | INTERRUPTOR SIMPLES (3 MÓDULOS), 10A/250V, INCLUINDO SUPORTE E PLACA - FORNECIMENTO E INSTALAÇÃO. UN | UNID | 1 | 42.67 | 54.72 | 54.72
12.90 | 92008 | TOMADA BAIXA DE EMBUTIR (2 MÓDULOS), 2P+T 10 A, INCLUINDO SUPORTE E PLACA - FORNECIMENTO E INSTALAÇÃO. UN | UNID | 24 | 33.44 | 42.88 | 1029.12
12.91 | 92001 | TOMADA BAIXA DE EMBUTIR (1 MÓDULO), 2P+T 20 A, INCLUINDO SUPORTE E PLACA - FORNECIMENTO E INSTALAÇÃO. UN | UNID | 117 | 22.66 | 29.05 | 3398.85 | OK
PLACAS
12.92 | 91945 | SUPORTE PARAFUSADO COM PLACA DE ENCAIXE 4" X 2" ALTO (2,00 M DO PISO) PARA PONTO ELÉTRICO - FORNECIMENTO E INSTALAÇÃO. UN | UNID | 32 | 7.26 | 9.31 | 297.92
12.93 | 91947 | SUPORTE PARAFUSADO COM PLACA DE ENCAIXE 4" X 2" BAIXO (0,30 M DO PISO) PARA PONTO ELÉTRICO - FORNECIMENTO E INSTALAÇÃO UN | UNID | 85 | 5.42 | 6.95 | 590.75
| PONTOS DE LUZ - LAMPADAS |  |  |  |  | 0 | 0
12.94 | 97589 | LUMINÁRIA TIPO PLAFON REDONDO EM PLÁSTICO, DE SOBREPOR, COM 1 LÂMPADA FLUORESCENTE DE 15 W, SEM REATOR - FORNECIMENTO E INSTALAÇÃO. UN | UNID | 4 | 30.1 | 38.6 | 154.4
12.95 | COMPO 09 | LUMINÁRIA TIPO PLAFON REDONDO EM PLÁSTICO, DE SOBREPOR, COM 1 LÂMPADA FLUORESCENTE DE 45 W, SEM REATOR - FORNECIMENTO E INSTALAÇÃO | UNID | 115 | #REF! | #REF! | #REF!
DISPOSITIVO LÓGICA - EMBUTIR
12.96 | 98307 | TOMADA DE REDE RJ45 - FORNECIMENTO E INSTALAÇÃO. | UNID | 13 | 37.14 | 47.62 | 619.06
[5 empty] | TOTAL DO ITEM |  | #REF! | OKOK
13 | SISTEMA DE PROTEÇÃO CONTRA DESCARGAS ATMOSFÉRICAS
13.1 | 96973 | CORDOALHA DE COBRE NU 35 MM², NÃO ENTERRADA, COM ISOLADOR - FORNECIMENTO E INSTALAÇÃO M | M | 251.2 | 52.16 | 66.88 | 16800.25 |  |  | 96973 CORDOALHA DE COBRE NU 35 MM², NÃO ENTERRADA, COM ISOLADOR - FORNECIMENTO E M
13.2 | COMPO 022 | Conjunto Terminal aéreo, presilha e fixação | UNID | 22 | 16.23 | 20.81 | 457.82 |  |  | INSTALAÇÃO
13.3 | 98463 | SUPORTE ISOLADOR PARA CORDOALHA DE COBRE - FORNECIMENTO E INSTALAÇÃO. | UNID | 44 | 18.45 | 23.66 | 1041.04
13.4 | 38056 | GRAMPO METALICO TIPO U PARA HASTE DE ATERRA-MENTO DE ATE 5/8'', CONDUTOR DE 10 A 25 MM2 | UNID | 44 | 21.61 | 27.71 | 1219.24
13.5 | 1577 | TERMINAL OU CONECTOR E PRESSÃO PARA CABO 35MM² , DESCIDA DOS PILARES FORNECIMENTO E INSTALAÇÃO | UNID | 66 | 2.36 | 3.02 | 199.32
13.6 | 96984 | ELETRODUTO PVC 40MM (1 ¼ ) PARA SPDA - FORNECIMENTO E INSTALAÇÃO. | M | 140 | 44.22 | 56.7 | 7938
13.7 | 98111 | CAIXA DE INSPEÇÃO PARA ATERRAMENTO, CIRCU-LAR, EM POLIETILENO, DIÂMETRO INTERNO = 0,3 M. | UNID | 22 | 46.88 | 60.11 | 1322.42
13.8 | 96985 | HASTE DE ATERRAMENTO 5/8 PARA SPDA - FORNECIMENTO E INSTALAÇÃO. | UNID | 22 | 51.13 | 65.56 | 1442.32
13.9 | 96988 | MASTRO 1½ P/ SPDA -FORNECIMENTO/ INSTAL. | UNID | 1 | 150.35 | 192.8 | 192.8
13.10 | 96989 | CAPTOR TIPO FRANKLIN PARA SPDA - FORNECIMENTO E INSTALAÇÃO. | UNID | 1 | 125.88 | 161.42 | 161.42
[5 empty] | TOTAL DO ITEM |  | 30774.63 | OK
14 | INSTALACOES ESPECIAIS - SISTEMA DE PROTEÇÃO CONTRA INCENDIO
EXTINTORES
14.1 | 10197 | EXTINTOR DE INCÊNDIO PORTÁTIL COM CARGA DE CO2 DE 6 KG, CLASSE BC - FORNECIMENTO E INSTALAÇÃO UN AS 502,63 | UNID | 2 | 503.7 | 645.94 | 1291.88
14.2 | 101905 | EXTINTOR DE INCÊNDIO PORTÁTIL COM CARGA DE ÁGUA PRESSURIZADA DE 10 L, CLASSE A - FORNECIMENTO E INSTALAÇÃO. UN AS 157,31 | UNID | 4 | 158.38 | 203.1 | 812.4
14.3 | 101909 | EXTINTOR DE INCÊNDIO PORTÁTIL COM CARGA DE PQS DE 6 KG, CLASSE BC - FORNECIMENTO E INSTALAÇÃO UN AS 177,63 | UNID | 6 | 178.7 | 229.16 | 1374.96
HIDRANTES
14.4 | 96765 | ABRIGO PARA HIDRANTE, 90X60X17CM, COM REGISTRO GLOBO ANGULAR 45 GRAUS 2 1/ 2", ADAPTADOR STORZ 2 1/2", MANGUEIRA DE INCÊNDIO 20M, REDUÇÃO 2 1/2" X 11/2" E ESGUICHO EM LATÃO 1 1/2" - FORNECIMENTO E INSTALAÇÃO.UN | UNID | 4 | 1335.68 | 1712.87 | 6851.48
[5 empty] | TOTAL DO ITEM |  | 10330.72 | OKOK
,
15 | DIVERSOS
15.1 | COMPO 016 | QUADRO ESCOLAR EM REVESTIMENTO DE ARGAMASSA, PINTADO COM TINTA ESPECIAL NA COR VERDE, COM MOLDURA E APARADOR DE GIZ EM MADEIRA, CONFORME PROJETO | M2 | 48 | #REF! | #REF! | #REF!
15.2 | COMPO 017 | QUADRO ESCOLAR EM FÓRMICA BRANCA COM MOLDURA, INSTALADO NA SALA DE INFORMÁTICA | M2 | 4.8 | #REF! | #REF! | #REF!
[5 empty] | TOTAL DO ITEM |  | #REF! | OKOK
,
16 | LIMPEZA
16.1 | 99824 | LIMPEZA DE PORTA EM AÇO/ALUMÍNIO. M2 1,66 | M2 | 55.86 | 1.76 | 2.25 | 125.68
16.2 | 99814 | 99814 LIMPEZA DE SUPERFÍCIE COM JATO DE ALTA PRESSÃO. AF_04/2019 M2 CR 1,26 |  | 1102.02 | 1.36 | 1.74 | 1917.51
16.3 | 99821 | LIMPEZA DE JANELA DE VIDRO COM CAIXILHO EM AÇO/ALUMÍNIO/PVC. M2 CR 2,00 | M2 | 93.86 | 2.12 | 2.71 | 254.36
[5 empty] | TOTAL DO ITEM |  | 2297.55 | OKOK
VALOR DA CONSTRUÇÃO DA ESCOLA | [5 empty] | #REF! |  |  | #REF!
Aripuanã (MT), 20 de Outubro de 2021.
LUIZ ANTONIO MARTINELLI
Engenheiro Civil e de Segurança do Trabalho
CREA 2497-D - MT
PLANILHA DE CUSTOS DA CONSTRUÇÃO DO MURO - SERVIÇOS PROGRAMADOS
FONTE |  | SINAPI OUTUBRO 2021 DESONERADA |  |  | BDI = 28,24%
ITEM | COD. SINAPI | DESCRIÇÃO DOS SERVIÇOS | UNID | QTDE | PREÇO UNITÁRIO | PREÇO UNITÁRIO C/ BDI | PREÇO TOTAL COM BDI
1 | SERVIÇOS PRELIMINARES - LOCAÇÃO
1.1 | 99059 | LOCACAO CONVENCIONAL DE OBRA, UTILIZANDO GABARITO DE TÁBUAS CORRIDAS PONTALETADAS A CADA 2,00M - 2 UTILIZAÇÕES M | M | 220 | 41.45 | 53.15 | 11693
[5 empty] | TOTAL DO ITEM 1 |  | 11693
2 | MURO -Escavação de valas - Estrutura, armação e concreto
2.2 | 93358 | ESCAVAÇÃO MANUAL DE VALA COM PROFUNDIDADE MENOR OU IGUAL A 1,30 M- | M3 | 9.02 | 59.97 | 76.9 | 693.63
2.3 | 95240 | LASTRO DE CONCRETO MAGRO, APLICADO EM PISOS, LAJES SOBRE SOLO OU RADIERS,ESPESSURA DE 3 CM. M2 | M2 | 44.4 | 14.2 | 18.21 | 808.52
2.4 | 101165 | ALVENARIA DE EMBASAMENTO COM BLOCO ESTRUTURAL DE CONCRETO, DE 14X19X29CM E ARGAMASSA DE ASSENTAMENTO COM PREPARO EM BETONEIRA. M3 | M3 | 5.67 | 718.35 | 921.21 | 5223.26
2.5 | 101174 | ESTACA BROCA DE CONCRETO COM 1M DE PROFUNDIDADE, DIÂMETRO DE 25CM, ESCAVAÇÃO MANUAL COM TRADO CONCHA, COM ARMADURA DE ARRANQUE.( BROCA C/UM M DE PROFUNIDADE CUSTAM=R$91,00==> ENTÃO COM 0,80M==>0,8*71=R$56,80) | M | 87 | 73.47 | 94.21 | 8196.27
2.6 | 92775 | ARMAÇÃO DE PILAR OU VIGA DE UMA ESTRUTURA CONVENCIONAL DE CONCRETO ARMADO EM UMA EDIFICAÇÃO TÉRREA OU SOBRADO UTILIZANDO AÇO CA-60 DE 5,0 MM - MONTAGEM KG | KG | 214.53 | 20.01 | 25.66 | 5504.83
2.7 | 92777 | ARMAÇÃO DE PILAR OU VIGA DE UMA ESTRUTURA CONVENCIONAL DE CONCRETO ARMADO EM UMA EDIFICAÇÃO TÉRREA OU SOBRADO UTILIZANDO AÇO CA-50 DE 8,0 MM - MONTAGEM KG | KG | 639.42 | 18.86 | 24.18 | 15461.17
2.8 | 92779 | ARMAÇÃO DE PILAR OU VIGA DE ESTRUTURA CONVENCIONAL DE CONCRETO ARMADO EM EDIFICAÇÃO TÉRREA OU SOBRADO UTILIZANDO AÇO CA-50 DE 12,5MM. - MONTAGEM. | kg | 22.14 | 14.46 | 18.54 | 410.47
2.9 | 102477 | CONCRETO FCK=30MPA, TRAÇO 1:1,9:2,3 (EM MAS-SA SECA DE CIMENTO/AREIA MÉDIA/SEIXO ROLA9DO) PREPARO MECÂNICO COM BETONEIRA 400 L. | M3 | 11.42 | 466.56 | 598.31 | 6832.7
2.10 | 92873 | LANÇAMENTO COM USO DE BALDES, ADENSAMENTO E ACABAMENTO DE CONCRETO EM ESTRUTURAS M3 | M3 | 11.42 | 154.81 | 198.52 | 2267.09
2.11 | 96533 | FABRICAÇÃO, MONTAGEM E DESMONTAGEM DE FÔRMA PARA VIGA BALDRAME, EM MADEIRA SERRADA, E=25 MM, 2 UTILIZAÇÕES. | M2 | 65.4 | 80.02 | 102.61 | 6710.69
2.12 | 92411 | MONTAGEM E DESMONTAGEM DE FÔRMA DE PILARES RETANGULARES E ESTRUTURAS SIMILARES, PÉ-DIREITO SIMPLES, EM MADEIRA SERRADA, 2 UTILIZAÇÕES. | M2 | 68.85 | 132.62 | 170.07 | 11709.31
[5 empty] | TOTAL DO ITEM 2 |  | 63817.94 |  | #REF!
3 | ALVENARIA DE VEDAÇÃO, IMPERMEABILIZAÇÃO DE VIGA BALDRAME, REVESTIMENTO E PINTURA
3.1 | 89168 | ALVENARIA DE VEDAÇÃO DE BLOCOS VAZADOS DE CERÂMICA DE 9X19X19CM (ESPESSURA 9CM), PARA EDIFICAÇÃO HABITACIONAL UNIFAMILIAR (CASA) E EDIFICAÇÃO PÚBLICA PADRÃO. | M² | 307.76 | 73.55 | 94.32 | 29027.92 |  | H DE 80 CM==16X3,03X0,8+17X0,17*2*2+2*2+0,2
3.2 | 98555 | IMPERMEABILIZAÇÃO DE SUPERFÍCIE COM ARGAMASSA POLIMÉRICA / MEMBRANA ACRÍLICA, 3 DEMÃOS. M2 | M2 | 135.27 | 19.56 | 25.08 | 3392.57
3.3 | 87894 | CHAPISCO APLICADO EM ALVENARIA E ESTRUTURAS DE CONCRETO DE FACHADAS, SEM A PRESENÇA DE VÃOS,COM COLHER DE PEDREIRO ARGAMASSA TRAÇO 1:3 COM PREPARO MANUAL. | M² | 791.53 | 4.78 | 6.12 | 4844.16
3.4 | 87529 | MASSA ÚNICA, PARA RECEBIMENTO DE PINTURA, EM ARGAMASSA TRAÇO 1:2:8, PREPARO MECANICO COM BETONERIA DE 400L, APLICADA MANUALMEN-TE EM FACES INTERNAS DE PAREDES, E= 20MM, COM EXECUÇÃO DE TALISCAS. | M² | 791.53 | 26.19 | 33.58 | 26579.58
3.5 | 88485 | APLICAÇÃO DE FUNDO SELADOR ACRILICO PVA EM PAREDES, UMA DEMÃO. AF_06/2014 | M² | 791.53 | 1.57 | 2.01 | 1590.98 |  | 0
3.6 | 88489 | APLICAÇÃO MANUAL DE PINTURA COM TINTA LÁTEX ACRÍLICA EM PAREDES, DUAS DEMÃOS. AF_06/2014 | M² | 791.53 | 12.71 | 16.29 | 12894.02
[5 empty] | TOTAL DO ITEM 3 |  | 78329.23
4 | ALAMBRADO FRONTAL E MUROS DAS LATERAIS E DO FUNDO COM TELA DE ARAME GALVANIZADO
4.1 | 102362 | ALAMBRADO (TIPO ) PARA QUADRA POLIESPORTIVA, ES-TRUTURADO POR TUBOS DE ACO GALVANIZADO, (MONTANTES COM DIAMETRO 2", TRAVESSAS E ESCORAS COM DIÂMETRO 1 ¼), COM TELA DE ARAME GALVANIZADO, FIO 14 BWG E MALHA QUADRADA 5X5CM (EXCETO MURETA). | M2 | 57 | 180.99 | 232.1 | 13229.7
[5 empty] | TOTAL DO ITEM 4 |  | 13229.7
5 |  | ALVENARIA DE VEDAÇÃO, IMPERMEABILIZAÇÃO DE VIGA BALDRAME, REVESTIMENTO E PINTURA
5 | PORTÕES
5.1 | COMPO 23 | FORNECIMENTO E INSTALAÇÃO DE UM PORTÃO DE ABRIR EM GRADIL COM DUAS PARTES COM DIMENSÕES DE 1,25 X 2,0M FIXADO NOS PILARES | UNID | 1 | #REF! | #REF! | #REF!
5.2 | COMPO 24 | FORNECIMENTO E INSTALAÇÃO DE UM PORTÃO DE CORRER COM GRADIL DE METALON REDON-DO DE 3/4" NA VERTICAL, COM REQUADRO, ACABAMENTO NATURAL COM DIMENSÕES DE 2,0 X 2,0M FIXADO EM PILARES TRILHOS E ROLDANAS | UNID | 1 | #REF! | #REF! | #REF!
[5 empty] | TOTAL DO ITEM 5 |  | #REF!
|  | VALOR DA CONSTRUÇÃO DO MURO |  |  |  | #REF! |  |  | #REF!
|  | VALOR TOTAL DA CONSTRUÇÃO DA ESCOLA E DO MURO |  |  |  | #REF!
Aripuanã (MT), 17 de dezembro de 2021.
LUIZ ANTONIO MARTINELLI
Engenheiro Civil e de Segurança do Trabalho
CREA 2497-D - MT
[6 empty] | 3972.09 |  | 3870.09

## Planilha5 (hidden)
MINISTÉRIO DA EDUCAÇÃO
Obra: Quadra coberta grande - opção 220V com blocos
Data de preço: janeiro/2020 com desoneração
Unidade federativa:
Planilha Orçamentária | [5 empty] | BDI: | 31.25%
Quadra coberta grande - 220V com blocos
ITEM | CÓDIGO | DESCRIÇÃO DOS SERVIÇOS | UN. | QUANT. | CUSTO (R$) | PREÇO (R$) | VALOR (R$)
1 |  | SERVIÇOS PRELIMINARES
1.1 | 74209/1 | Placa de obra em chapa de aço galvanizado, Padrão Governo Federal | m² | 10
1.2 | 74220/1 | Tapume de chapa de madeira compensada, espessura 6mm e h= 2,20m | m² | 59.4
1.3 | C2850 | Entrada de energia elétrica aérea monofásica 50A com poste de concreto; inclusive cabeamento, caixa de proteção para medidor e aterramento | un | 1
1.4 | 93214 | Instalação provisória de água | un | 1
1.5 | 73658 | Instalações provisórias de esgoto | un | 1
1.6 | 93212 | Execução de sanitário e vestiário em canteiro de obra, inclusive instalação e aparelhos | m² | 2.52
1.7 | 93207 | Barracão para escritório de obra porte pequeno s=20,00m² | m² | 20
1.8 | 93584 | Barracão provisório para depósito | m² | 20
1.9 | C1630 | Locação da obra (execução de gabarito) | m² | 745.03
1.10 | 73859/2 | Limpeza mecanizada de terreno com remoção de camada vegetal | m² | 945
Subtotal
2 |  | MOVIMENTO DE TERRA PARA FUNDAÇÕES
2.1 | 93358 | Escavação manual de valas em qualquer terreno exceto rocha até h= 2,0m | m³ | 86.61
2.2 | 94098 | Regularização e compactação do fundo de valas | m² | 31.68
2.3 | 93382 | Reaterro apiloado de vala com material da obra | m³ | 18.34
Subtotal
3 |  | FUNDAÇÕES
3.1 |  | CONCRETO ARMADO - BLOCOS
3.1.1 | 98228 | Estaca escavada mecanicamente com 25 cm de diametro, sem armação | m | 70
3.1.2 | 96619 | Lastro de concreto não-estrutural, espessura 5cm | m³ | 12.8
3.1.3 | 96535 | Forma de madeira em tábuas para fundações, com reaproveitamento | m² | 48.54
3.1.4 | 92917 | Armação de aço CA-50 Ø 8mm; incluso fornecimento, corte, dobra e colocação | kg | 2.82
3.1.5 | 92919 | Armação de aço CA-50 Ø 10mm; incluso fornecimento, corte, dobra e colocação | kg | 192.82
3.1.6 | 92915 | Armação de aço CA-60 Ø 5,0mm; incluso fornecimento, corte, dobra e colocação | kg | 131.45
3.1.7 | 96558 | Concreto Bombeado fck= 25MPa; incluindo preparo, lançamento e adensamento | m³ | 9.72
3.2 |  | CONCRETO ARMADO - VIGAS BALDRAMES
3.2.1 | 95241 | Lastro de concreto não-estrutural, espessura 5cm | m³ | 18.88
3.2.2 | 96536 | Forma de madeira em tábuas para fundações, com reaproveitamento | m² | 111.2
3.2.3 | 92917 | Armação de aço CA-50 Ø 8mm; incluso fornecimento, corte, dobra e colocação | kg | 203.64
3.2.4 | 92915 | Armação de aço CA-60 Ø 5mm; incluso fornecimento, corte, dobra e colocação | kg | 93.09
3.2.5 | 96557 | Concreto Bombeado fck= 25MPa; incluindo preparo, lançamento e adensamento | m³ | 8.9
Subtotal
4 |  | SUPERESTRUTURA
4.1 |  | CONCRETO ARMADO - REVESTIMENTO DOS PILARES
4.1.1 | 92422 | Montagem e desmontagem de forma, madeira compensada com reaproveitamento | m² | 23.4
4.1.2 | 92720 | Concreto Bombeado fck= 25MPa; incluindo preparo, lançamento e adensamento | m³ | 3.5
4.2 |  | ESTRUTURA METÁLICA
4.2.1 |  | Estrutura metálica para colunas, altura variável | kg | 11245
4.2.3 | C1600 | Lanternim em estrutura metálica | m² | 206.4
Subtotal
5 |  | SISTEMAS DE COBERTURA
5.1 |  | Telha metálica ondulada pré pintada na cor branca, espessura 0,5mm (cobertura em arco) | m² | 826.89
5.2 |  | Telha metálica ondulada pré pintada na cor branca, espessura 0,5mm (fechamento lateral) | m² | 170.4
5.3 |  | Telha metálica ondulada acabamento natural, espssura 0,5mm (cobertura em arco) | m² | 208.64
5.4 |  | Telha metálica ondulada acabamento natural, espssura 0,5mm (fechamento lateral) | m² | 106.76
5.5 | 94449 | Telha ondulada translúcida de fibra vidro, incluso acessórios para fixação | m² | 75.79
Subtotal
6 |  | IMPERMEABILIZAÇÃO
6.1 | 74106/1 | Impermeabilização com tinta betuminosa em fundações (vigas baldrames) | m² | 159.74
Subtotal
7 |  | PINTURAS E ACABAMENTOS
7.1 | 79460 | Pintura prime epóxi para estrutura de concreto, 2 demãos | m² | 38
7.2 | C2040 | Pintura prime epóxi para estrutura metálica, 2 demãos | m² | 301.08
7.3 | 100742 | Pintura esmalte para estrutura metálica, 2 demãos | m² | 301.08
7.4 | 100722 | Pintura esmalte para telhamento metálico com fundo anticorrosivo, 2 demãos | m² | 997.29
Subtotal
8 |  | INSTALAÇÃO ELÉTRICA - 220V
8.1 |  | CENTRO DE DISTRIBUIÇÃO
8.1.1 | 83463 | Quadro de distribuição de energia para 12 disjuntores | un | 1
8.1.2 | C3579 | Quadro de medição | un | 1
8.1.3 | 74130/1 | Disjuntor termomagnético monopolar 10A | un | 1
8.1.4 | 74130/1 | Disjuntor termomagnético monopolar 20A | un | 5
8.1.5 | 74130/4 | Disjuntor termomagnético tripolar 25A | un | 2
8.1.6 | C4530 | Dispositivo diferencial residual 25A | un | 1
8.1.7 | C4562 | Dispositivo de proteção contra surtos de tensão 40kA/350V | un | 1
8.2 |  | ELETRODUTOS E ACESSÓRIOS
8.2.1 | 95746 | Eletroduto de aço galvanizado Ø 25mm, inclusive conexões | m | 93
8.2.2 | 95748 | Eletroduto de aço galvanizado Ø 40mm, inclusive conexões | m | 13
8.2.3 | 95795 | Condulete em alumínio tipo T de ¾", inclusive acessórios | un | 5
8.2.4 | 95787 | Condulete em alumínio tipo L de ¾", inclusive acessórios | un | 5
8.2.5 | 95795 | Condulete em alumínio tipo TA de ¾", inclusive acessórios | un | 4
8.2.6 | 95801 | Condulete em alumínio tipo XA de ¾", inclusive acessórios | un | 1
8.2.7 | C0466 | Abraçadeira metálica tipo D de ¾" | un | 50
8.2.8 | C0466 | Abraçadeira metálica tipo D de 1" | un | 4
8.2.9 | C0467 | Abraçadeira metálica tipo D de 1½" | un | 4
8.2.10 | 92695 | Abraçadeira de ferro modular dupla tipo U | un | 2
8.2.11 | 92695 | Luva de aço galvanizado ¾" | un | 15
8.2.12 | 92662 | Luva de aço galvanizado 1½" | un | 1
8.3 |  | CABOS E FIOS CONDUTORES
8.3.1 | 91926 | Cabo de cobre flexível, isolado, seção de 2,5mm²; anti-chama 450/750V | m | 1
8.3.2 | 91928 | Cabo de cobre flexível, isolado, seção de 4mm²; anti-chama 450/750V | m | 430
8.4 |  | ILUMINAÇÃO E TOMADAS
8.4.1 | 91997 | Tomada universal, 20A, cor branca, completa | un | 1
8.4.2 |  | Luminária de alumínio para quadra poliesportiva, refletor 17" com gradil aramado e base E40 para lâmpada de luz mista 500W | un | 20
Subtotal
9 |  | SISTEMA DE PROTEÇÃO CONTRA DESCARGAS ATMOSFÉRICAS (SPDA)
9.1 | 96985 | Haste tipo coopperweld 5/8" x 2,40m | un | 6
9.2 |  | Caixa de equalização de potências de embutir | un | 1
9.3 | 96973 | Cordoalha de cobre nu 35mm² | m | 21
9.4 | 96974 | Cordoalha de cobre nu 50mm² | m | 120
9.5 | 93008 | Eletroduto de PVC rígido Ø 50mm | m | 11.4
9.6 | 93358 | Escavação de vala para aterramento | m³ | 18
9.7 | 93382 | Reaterro manual de valas com compactação mecanizada | m³ | 18
9.8 | 98111 | Caixa de inspeção com tampa em PVC, Ø 230mm x 250mm | un | 6
9.9 | C2457 | Terminal ou conector de pressão - para cabo 35 mm² | un | 6
9.10 | 98463 | Conector mini-gar em bronze estanhado | un | 6
9.11 | C2457 | Terminal ou conector de pressao - para cabo 35mm2 | un | 6
Subtotal
10 |  | SERVIÇOS FINAIS
10.1 | 99803 | Limpeza de obra | m² | 745.03
10.2 |  | Placa de inauguração metálica 0,47x0,57m | un | 1
Subtotal
Valor TOTAL com BDI
|  | Valor por metro quadrado de área construída | m² | #REF!
1 - Esta planilha orçamentária refere-se ao projeto básico da Quadra coberta grande. Os quantitativos são estimados com o objetivo de estabelecer um valor de referência. O orçamento final deverá ser realizado pelo ente federado, com base no projeto executivo. Considera-se projeto executivo aquele cuja elaboração se dá ao final do estabelecimento das fundações adequadas ao solo do local onde o projeto será edificado, bem como outros ajustes que se fizerem necessários.
2 - Este orçamento de projeto básico está em conformidade com o disposto na Resolução do CONFEA nº 361 de 10 de dezembro de 1991, alínea f.
3 - Após a elaboração da nova planilha orçamentária, baseada no projeto executivo, a ART correspondente deverá ser emitida.

## Planilha2 (hidden)
COBE | 72110 | ESTRUTURA METALICA EM TESOURAS OU TRELICAS, VAO LIVRE DE 12 M,FORNECIMENTO E MONTAGEM, NAO SENDO CONSIDERADOS OS FECHA-MENTOS METALICOS, AS COLUNAS, OS SERVICOS GERAIS EM ALVENA-RIA E CONCRETO,AS TELHAS DE COBERTURA E A PINTURA DE ACABAMENTO | M2
INSUMO | 10966 | PERFIL "U" DE ACO LAMINADO, "U" 152 X 15,6 | KG | 10,0000000
COMPOSICAO | 88278 | MONTADOR DE ESTRUTURA METÁLICA COM ENCARGOS COMPLEMENTARES | H | 0,7000000
COMPOSICAO | 88316 | SERVENTE COM ENCARGOS COMPLEMENTARES | H | 0,7000000
COBE | 72111 | ESTRUTURA METALICA EM TESOURAS OU TRELICAS, VAO LIVRE DE 15M, FORNECIMENTO E MONTAGEM, NAO SENDO CONSIDERADOS OS FECHAMENTOS METALICOS, AS COLUNAS, OS SERVICOS GERAIS EM ALVENARIA E CONCRETO, AS TELHAS DE COBERTURA E A PINTURA DE ACABAMENTO | M2
INSUMO | 10966 | PERFIL "U" DE ACO LAMINADO, "U" 152 X 15,6 | KG | 11,0000000
COMPOSICAO | 88278 | MONTADOR DE ESTRUTURA METÁLICA COM ENCARGOS COMPLEMENTARES | H | 0,7500000
COMPOSICAO | 88316 | SERVENTE COM ENCARGOS COMPLEMENTARES | H | 0,7500000
COBE | 72112 | ESTRUTURA METALICA EM TESOURAS OU TRELICAS, VAO LIVRE DE 20M, FORNECIMENTO E MONTAGEM, NAO SENDO CONSIDERADOS OS FECHAMENTOS METALICOS, AS COLUNAS, OS SERVICOS GERAIS EM ALVENARIA E CONCRETO, AS TELHAS DE COBERTURA E A PINTURA DE ACABAMENTO | M2
INSUMO | 10966 | PERFIL "U" DE ACO LAMINADO, "U" 152 X 15,6 | KG | 12,0000000
COMPOSICAO | 88278 | MONTADOR DE ESTRUTURA METÁLICA COM ENCARGOS COMPLEMENTARES | H | 0,8000000
COMPOSICAO | 88316 | SERVENTE COM ENCARGOS COMPLEMENTARES | H | 0,8000000

## Planilha4 (hidden)
14 |  | 14 | INSTALAÇÕES DE PROTEÇÃO E COMBATE A INCÊNDIO |  |  |  | 0
14.1 |  | 14.1 | Extintores |  |  |  | 0
14.1.1 | 13960.8.1.1 | 14.1.1 | Extintor de gás carbônico, capacidade 6 kg | unid. | 1 | 0 | 0
14.1.2 | 13965.8.1.1 | 14.1.2 | Extintor de água pressurizada, capacidade 10 litros | unid. | 4 | 189.62 | 758.48
14.1.3 | 13970.8.1.2 | 14.1.3 | Extintor de pó químico pressurizado, capacidade 8 kg | unid. | 6 | 13.5 | 81
14.2 |  | 14.2 | Hidrantes |  |  |  | 0
14.2.1 | 13975.8.1.1 | 14.2.1 | Abrigo para hidrante em chapa de aço carbono , com mangueira de Ø 65 mm (2 1/2") x 30 m | unid. | 3 | 0 | 0
14.2.2 | 13975.8.3.1 | 14.2.2 | Registro de recalque no passeio, Ø 65 mm (2 1/2") | unid. | 1 | 1325.03 | 1325.03
14.2.3 | 18 | 14.2.3 | Acionador manual da bomba de incêndio | unid. | 3 | 0 | 0
14.2.4 | 14.05.11 | 14.2.4 | Bomba de incêndio 3CV, Hm=15,00m | unid. | 1 | 0 | 0
14.2.5 | 15110.8.1.7 | 14.2.5 | Registro de gaveta bruto Ø 65 mm (2 1/2") | unid. | 3 | 0 | 0
14.2.6 | 19 | 14.2.6 | Valvula de retenção horizontal Ø 65 mm (2 1/2") | unid. | 2 | 0 | 0
14.2.7 | 14.04.06 | 14.2.7 | Assentamento de tubo de aço galvanizado, Ø 2 1/2", inclusive conexões | m | 95.9 | 115.2 | 11047.68
14.3 |  | 14.3 | Sistema de alarme |  |  |  | 0
14.3.1 | 20 | 14.3.1 | Central de detecção e alarme | unid. | 1 | 0 | 0
14.3.2 | 21 | 14.3.2 | Bateria para o sistema de alarme | unid. | 1 | 0 | 0
14.3.3 | 22 | 14.3.3 | Avisador sonoro e visual | unid. | 3 | 0 | 0
14.3.4 | 13850.8.2.1 | 14.3.4 | Acionador manual de alarme de incêndio | unid. | 3 | 0 | 0
14.4 |  | 14.4 | Diversos |  |  |  | 0
14.4.1 | 23 | 14.4.1 | Placas de sinalização diversas - conforme projeto | unid. | 34 | 87.26 | 2966.84
14.4.2 | 24 | 14.4.2 | Cabo PP - 2 x 2.50mm² | m | 68 | 746.86 | 50786.48
14.4.3 | 25 | 14.4.3 | Cabo "Shield" - (3+1) x 1.00mm² | m | 68 | SUB TOTAL (R$) | #VALUE!
14.4.4 | 16132.8.2.2 | 14.4.4 | Eletroduto de PVC rígido roscável, com conexões Ø 25 mm (3/4") | m | 68 | SUB TOTAL (R$) | #VALUE!
14.4.5 | 02315.8.1.9 | 14.4.5 | Escavação manual de vala em solo de 1ª categoria (profundidade: até 2 m) | m³ | 6.64 | 0 | 0
14.4.6 | 02315.8.7.1 | 14.4.6 | Reaterro manual de vala apiloado | m³ | 5.98 | SUB TOTAL (R$) | #VALUE! | #VALUE!

## Plan1 (hidden)
| EQUIPAMENTO-MATERIAL =>TESOURA METÁLICA-SINAPI-COD. => |  |  | 92602 | 92604 | 92606 | 92608 | 92610 | 92612 | 92614 | 92616 | 92618 | 92620
| FABRICAÇÃO E INSTALAÇÃO DE TESOURA INTEIRA EM AÇO , VÃO DE 3 M, PARA TELHA ONDULADA DE FIBROCIMENTO, METÁLICA, PLÁSTICA OU TERMOACÚSTICA, INCLUSO IÇAMENTO UN |  | UNID | AREA (M2) | AREA (M2) | AREA (M2) | AREA (M2) | AREA (M2) | AREA (M2) | AREA (M2) | AREA (M2) | AREA (M2) | AREA (M2)
|  |  |  | 0.67 | 0.9 | 1.12 | 1.35 | 1.57 | 1.8 | 2.02 | 2.25 | 2.47 | 2.7
|  |  |  | 0.33 | 0.6 | 0.37 | 0.45 | 0.52 | 0.6 | 0.67 | 0.75 | 0.82 | 5.4 | 7.35
|  |  | UNID | %=100 | 2.72 | 1.68 | 2.04 | 2.36 | 2.72 | 3.04 | 3.4 | 3.72 | 24.54
|  |  | M2 | VÃO - 3M | VÃO - 4M | VÃO -5M | VÃO - 6M | VÃO - 7M | VÃO -8M | VÃO -9M | VÃO - 10M | VÃO - 11M | VÃO -12M | 14M
| I 4777 | CANTONEIRA ACO ABAS IGUAIS (QUALQUER BITOLA), ESPESSURA ENTRE 1/8" E 1/4" KG AS 12,9800000 10,65 138,23 | KG | 12.98 | 12.98 | 16.64 | 23.96 | 27.62 | 31.28 | 38.6 | 46.54 | 50.2 | 53.86
|  |  | % | 1% | 100% | 128% | 143% | 115% | 113% | 123% | 120% | 107% | 107%
| 10997 | ELETRODO REVESTIDO AWS - E7018, DIAMETRO IGUAL A 4,00 MM KG C 0,2340000 27,35 6,39 | KG | 0.234 | 0.234 | 0.234 | 0.378 | 0.378 | 0.378 | 0.522 | 0.522 | 0.522 | 0.522
|  |  | % | 1% | 100% | 100% | 161% | 100% | 100% | 138% | 100% | 100% | 100%
| I 40598 | PERFIL UDC ("U" DOBRADO DE CHAPA) SIMPLES DE ACO LAMINADO, GALVANIZADO, ASTM A36, 127 X 50 MM, E= 3 MM KG AS 41,0400000 11,22 460,46 | KG | 41.04 | 51.3 | 61.56 | 71.82 | 82.08 | 92.34 | 102.6 | 112.86 | 123.12 | 133.38
|  |  | % | 1% | 125% | 120% | 116% | 114% | 112% | 111% | 110% | 109% | 108%
| C88278 | MONTADOR DE ESTRUTURA METÁLICA COM ENCARGOS COMPLEMENTARES H CR 1,4220000 13,65 19,41 | H | 1.422 | 1.422 | 1.422 | 2.133 | 2.133 | 2.133 | 2.844 | 2.844 | 2.844 | 2.844
|  |  | % | 1% | 100% | 100% | 150% | 100% | 100% | 133% | 100% | 100% | 100%
| C88316 | SERVENTE COM ENCARGOS COMPLEMENTARES H C 0,3280000 15,16 4,97 | H | 0.328 | 0.328 | 0.328 | 0.492 | 0.492 | 0.492 | 0.656 | 0.656 | 0.656 | 0.656
|  |  | % | 1% | 100% | 100% | 150% | 100% | 100% | 133% | 100% | 100% | 100%
| C92255 | C 92255 INSTALAÇÃO DE TESOURA (INTEIRA OU MEIA), EM AÇO, PARA VÃOS MAIORES OU IGUAIS A 3,0 M E MENORES QUE 6,0 M, INCLUSO IÇAMENTO. UN AS 1,0000000 137,29 137,29 | UNID | 1 | 1 | 1 | 1 | 1 | 1 | 1 | 1 | 1 | 1
|  |  | % | 100% | 100% | 100% | 100% | 100% | 100% | 100% | 100% | 100% | 100%
I 4777 CANTONEIRA ACO ABAS IGUAIS (QUALQUER BITOLA), ESPESSURA ENTRE 1/8" E 1/4" KG AS 0,2948000 10,65 3,13 | I 4777 CANTONEIRA ACO ABAS IGUAIS (QUALQUER BITOLA), ESPESSURA ENTRE 1/8" E 1/4" KG AS 0,2948000 10,65 3,13 | I 4777 CANTONEIRA ACO ABAS IGUAIS (QUALQUER BITOLA), ESPESSURA ENTRE 1/8" E 1/4" KG AS 0,2948000 10,65 3,13 | I 4777 CANTONEIRA ACO ABAS IGUAIS (QUALQUER BITOLA), ESPESSURA ENTRE 1/8" E 1/4" KG AS 0,2948000 10,65 3,13 | I 4777 CANTONEIRA ACO ABAS IGUAIS (QUALQUER BITOLA), ESPESSURA ENTRE 1/8" E 1/4" KG AS 0,2948000 10,65 3,13 | I 4777 CANTONEIRA ACO ABAS IGUAIS (QUALQUER BITOLA), ESPESSURA ENTRE 1/8" E 1/4" KG AS 0,2948000 10,65 3,13 | I 4777 CANTONEIRA ACO ABAS IGUAIS (QUALQUER BITOLA), ESPESSURA ENTRE 1/8" E 1/4" KG AS 0,2948000 10,65 3,13 | I 4777 CANTONEIRA ACO ABAS IGUAIS (QUALQUER BITOLA), ESPESSURA ENTRE 1/8" E 1/4" KG AS 0,2948000 10,65 3,13 | I 4777 CANTONEIRA ACO ABAS IGUAIS (QUALQUER BITOLA), ESPESSURA ENTRE 1/8" E 1/4" KG AS 0,2948000 10,65 3,13 | I 4777 CANTONEIRA ACO ABAS IGUAIS (QUALQUER BITOLA), ESPESSURA ENTRE 1/8" E 1/4" KG AS 0,2948000 10,65 3,13 | I 4777 CANTONEIRA ACO ABAS IGUAIS (QUALQUER BITOLA), ESPESSURA ENTRE 1/8" E 1/4" KG AS 0,2948000 10,65 3,13 | I 4777 CANTONEIRA ACO ABAS IGUAIS (QUALQUER BITOLA), ESPESSURA ENTRE 1/8" E 1/4" KG AS 0,2948000 10,65 3,13 | I 4777 CANTONEIRA ACO ABAS IGUAIS (QUALQUER BITOLA), ESPESSURA ENTRE 1/8" E 1/4" KG AS 0,2948000 10,65 3,13 | I 4777 CANTONEIRA ACO ABAS IGUAIS (QUALQUER BITOLA), ESPESSURA ENTRE 1/8" E 1/4" KG AS 0,2948000 10,65 3,13 | I 4777 CANTONEIRA ACO ABAS IGUAIS (QUALQUER BITOLA), ESPESSURA ENTRE 1/8" E 1/4" KG AS 0,2948000 10,65 3,13 | I 4777 CANTONEIRA ACO ABAS IGUAIS (QUALQUER BITOLA), ESPESSURA ENTRE 1/8" E 1/4" KG AS 0,2948000 10,65 3,13 | I 4777 CANTONEIRA ACO ABAS IGUAIS (QUALQUER BITOLA), ESPESSURA ENTRE 1/8" E 1/4" KG AS 0,2948000 10,65 3,13
92593 (COMPOSIÇÃO REPRESENTATIVA) FABRICAÇÃO E INSTALAÇÃO DE TESOURA INTEIRA EM KG
. AF_12/2015
I 4777 CANTONEIRA ACO ABAS IGUAIS (QUALQUER BITOLA), ESPESSURA ENTRE 1/8" E 1/4" KG AS 0,2948000 10,65 3,13
I 10997 ELETRODO REVESTIDO AWS - E7018, DIAMETRO IGUAL A 4,00 MM KG C 0,0029000 27,35 0,07
I 11964 PARAFUSO DE ACO TIPO CHUMBADOR PARABOLT, DIAMETRO 3/8", COMPRIMENTO 75 MM UN AS 0,0912000 2,48 0,22
I 40598 PERFIL UDC ("U" DOBRADO DE CHAPA) SIMPLES DE ACO LAMINADO, GALVANIZADO, AS KG AS 0,7052000 11,22 7,91
TM A36, 127 X 50 MM, E= 3 MM
C 88278 MONTADOR DE ESTRUTURA METÁLICA COM ENCARGOS COMPLEMENTARES H CR 0,0587000 13,65 0,80
C 88316 SERVENTE COM ENCARGOS COMPLEMENTARES H C 0,0197000 15,16 0,29
92602 FABRICAÇÃO E INSTALAÇÃO DE TESOURA INTEIRA EM AÇO, VÃO DE 3 M, PARA TELHA UN |  | C 93287 GUINDASTE HIDRÁULICO AUTOPROPELIDO, COM LANÇA TELESCÓPICA 40 M, CAPACIDADE CHP AS 0,0008000 274,30 0,21
ONDULADA DE FIBROCIMENTO, METÁLICA, PLÁSTICA OU TERMOACÚSTICA, INCLUSO IÇA |  | MÁXIMA 60 T, POTÊNCIA 260 KW - CHP DIURNO. AF_03/2016
MENTO.. AF_12/2015 |  | C 93288 GUINDASTE HIDRÁULICO AUTOPROPELIDO, COM LANÇA TELESCÓPICA 40 M, CAPACIDADE CHI AS 0,0011000 126,09 0,13
I 4777 CANTONEIRA ACO ABAS IGUAIS (QUALQUER BITOLA), ESPESSURA ENTRE 1/8" E 1/4" KG AS 12,9800000 10,65 138,23 |  | MÁXIMA 60 T, POTÊNCIA 260 KW - CHI DIURNO. AF_03/2016
I 10997 ELETRODO REVESTIDO AWS - E7018, DIAMETRO IGUAL A 4,00 MM KG C 0,2340000 27,35 6,39 |  | EQUIPAMENTO : 0,28 2,2134387 %
I 40598 PERFIL UDC ("U" DOBRADO DE CHAPA) SIMPLES DE ACO LAMINADO, GALVANIZADO, AS KG AS 41,0400000 11,22 460,46 |  | MATERIAL : 11,70 91,6205534 %
TM A36, 127 X 50 MM, E= 3 MM |  | MAO DE OBRA : 0,78 6,1660079 %
C 88278 MONTADOR DE ESTRUTURA METÁLICA COM ENCARGOS COMPLEMENTARES H CR 1,4220000 13,65 19,41 |  | TOTAL COMPOSIÇÃO : 12,76 100,0000000 % -
C 88316 SERVENTE COM ENCARGOS COMPLEMENTARES H C 0,3280000 15,16 4,97
C 92255 INSTALAÇÃO DE TESOURA (INTEIRA OU MEIA), EM AÇO, PARA VÃOS MAIORES OU IGUA UN AS 1,0000000 137,29 137,29
IS A 3,0 M E MENORES QUE 6,0 M, INCLUSO IÇAMENTO. AF_07/2019
EQUIPAMENTO :